2013-10-20 | SUBA | ENDG | HIDRAULICA | AGUA | NO DESPACHADO CENTRALMENTE | 2550
2013-10-20 | SUEVA 2 | ENDG | HIDRAULICA | AGUA | NO DESPACHADO CENTRALMENTE | 6000
2013-10-20 | TASAJERO 1 | TRMG | TERMICA | CARBON | DESPACHADO CENTRALMENTE | 155000
2013-10-20 | TEBSAB | GECG | TERMICA | GAS | DESPACHADO CENTRALMENTE | 791000
2013-10-20 | TEQUENDAMA | ENDG | HIDRAULICA | AGUA | NO DESPACHADO CENTRALMENTE | 19400
2013-10-20 | TERMOCANDELARIA 1 | TCDG | TERMICA | GAS | DESPACHADO CENTRALMENTE | 157000
2013-10-20 | TERMOCANDELARIA 2 | TCDG | TERMICA | ACPM | DESPACHADO CENTRALMENTE | 157000
2013-10-20 | TERMOCENTRO CC | ISGG | TERMICA | GAS | DESPACHADO CENTRALMENTE | 276000
2013-10-20 | TERMODORADA 1 | CHCG | TERMICA | GAS | DESPACHADO CENTRALMENTE | 51000
2013-10-20 | TERMODORADA 1 | CHCG | TERMICA | JET-A1 | DESPACHADO CENTRALMENTE | 46000
2013-10-20 | TERMOEMCALI 1 | TEMG | TERMICA | GAS | DESPACHADO CENTRALMENTE | 229000
2013-10-20 | TERMOPIEDRAS | TRPG | TERMICA | GAS | NO DESPACHADO CENTRALMENTE | 3750
2013-10-20 | TERMOSIERRAB | EPMG | TERMICA | ACPM | DESPACHADO CENTRALMENTE | 364000
2013-10-20 | TERMOVALLE 1 | TMVG | TERMICA | ACPM | DESPACHADO CENTRALMENTE | 205000
2013-10-20 | TERMOYOPAL 1 | TYPG | TERMICA | GAS | NO DESPACHADO CENTRALMENTE | 19900
2013-10-20 | TERMOYOPAL 2 | TYPG | TERMICA | GAS | DESPACHADO CENTRALMENTE | 30000
2013-10-20 | UNION | MCAG | HIDRAULICA | AGUA | NO DESPACHADO CENTRALMENTE | 700
2013-10-20 | URRA | EMUG | HIDRAULICA | AGUA | DESPACHADO CENTRALMENTE | 338000
2013-10-20 | URRAO | EVIG | HIDRAULICA | AGUA | NO DESPACHADO CENTRALMENTE | 1030
2013-10-20 | USAQUEN | ENDG | HIDRAULICA | AGUA | NO DESPACHADO CENTRALMENTE | 1740
2013-10-20 | VENTANA A | GNCG | HIDRAULICA | AGUA | NO DESPACHADO CENTRALMENTE | 2500
2013-10-20 | VENTANA B | GNCG | HIDRAULICA | AGUA | NO DESPACHADO CENTRALMENTE | 2500
2013-10-20 | ZIPAEMG 2 | ENDG | TERMICA | CARBON | DESPACHADO CENTRALMENTE | 34000
2013-10-20 | ZIPAEMG 3 | ENDG | TERMICA | CARBON | DESPACHADO CENTRALMENTE | 63000
2013-10-20 | ZIPAEMG 4 | ENDG | TERMICA | CARBON | DESPACHADO CENTRALMENTE | 64000
2013-10-20 | ZIPAEMG 5 | ENDG | TERMICA | CARBON | DESPACHADO CENTRALMENTE | 64000
2013-10-21 | ALBAN | EPSG | HIDRAULICA | AGUA | DESPACHADO CENTRALMENTE | 429000
2013-10-21 | ALTO TULUA | EPSG | HIDRAULICA | AGUA | NO DESPACHADO CENTRALMENTE | 19900
2013-10-21 | AMAIME | EPSG | HIDRAULICA | AGUA | NO DESPACHADO CENTRALMENTE | 19900
2013-10-21 | AMALFI | EPMG | HIDRAULICA | AGUA | NO DESPACHADO CENTRALMENTE | 810
2013-10-21 | AMERICA | EPMG | HIDRAULICA | AGUA | NO DESPACHADO CENTRALMENTE | 410
2013-10-21 | AMOYA | ISGG | HIDRAULICA | AGUA | DESPACHADO CENTRALMENTE | 80000
2013-10-21 | ASNAZU | GNCG | HIDRAULICA | AGUA | NO DESPACHADO CENTRALMENTE | 450
2013-10-21 | AYURA | EPMG | HIDRAULICA | AGUA | NO DESPACHADO CENTRALMENTE | 18000
2013-10-21 | BARRANQUILLA 3 | GECG | TERMICA | COMBUSTOLEO | DESPACHADO CENTRALMENTE | 60000
2013-10-21 | BARRANQUILLA 4 | GECG | TERMICA | COMBUSTOLEO | DESPACHADO CENTRALMENTE | 60000
2013-10-21 | BARROSO | LCSG | HIDRAULICA | AGUA | NO DESPACHADO CENTRALMENTE | 19900
2013-10-21 | BAYONA | MCAG | HIDRAULICA | AGUA | NO DESPACHADO CENTRALMENTE | 600
2013-10-21 | BELLO | EPMG | HIDRAULICA | AGUA | NO DESPACHADO CENTRALMENTE | 350
2013-10-21 | BELMONTE | EEPG | HIDRAULICA | AGUA | NO DESPACHADO CENTRALMENTE | 3400
2013-10-21 | BETANIA | ENDG | HIDRAULICA | AGUA | DESPACHADO CENTRALMENTE | 540000
2013-10-21 | CALDERAS | ISGG | HIDRAULICA | AGUA | NO DESPACHADO CENTRALMENTE | 19900
2013-10-21 | CALIMA | EPSG | HIDRAULICA | AGUA | DESPACHADO CENTRALMENTE | 132000
2013-10-21 | CAMPESTRE (CALARCA) | MCAG | HIDRAULICA | AGUA | NO DESPACHADO CENTRALMENTE | 700
2013-10-21 | CAMPESTRE (EPM) | EPMG | HIDRAULICA | AGUA | NO DESPACHADO CENTRALMENTE | 870
2013-10-21 | CARACOLI | EPMG | HIDRAULICA | AGUA | NO DESPACHADO CENTRALMENTE | 2600
2013-10-21 | CARTAGENA 1 | ENDG | TERMICA | COMBUSTOLEO | DESPACHADO CENTRALMENTE | 61000
2013-10-21 | CARTAGENA 2 | ENDG | TERMICA | COMBUSTOLEO | DESPACHADO CENTRALMENTE | 60000
2013-10-21 | CARTAGENA 3 | ENDG | TERMICA | COMBUSTOLEO | DESPACHADO CENTRALMENTE | 66000
2013-10-21 | CARUQUIA | LCSG | HIDRAULICA | AGUA | NO DESPACHADO CENTRALMENTE | 9500
2013-10-21 | CASCADA | ESSG | HIDRAULICA | AGUA | NO DESPACHADO CENTRALMENTE | 3000
2013-10-21 | CEMENTOS DEL NARE | EPMG | HIDRAULICA | AGUA | NO DESPACHADO CENTRALMENTE | 4500
2013-10-21 | CHARQUITO | ENDG | HIDRAULICA | AGUA | NO DESPACHADO CENTRALMENTE | 19400
2013-10-21 | CHIVOR | CHVG | HIDRAULICA | AGUA | DESPACHADO CENTRALMENTE | 1000000
2013-10-21 | CIMARRON | TMRG | TERMICA | GAS | NO DESPACHADO CENTRALMENTE | 19900
2013-10-21 | COCONUCO | EMEG | HIDRAULICA | AGUA | NO DESPACHADO CENTRALMENTE | 4500
2013-10-21 | CURRUCUCUES | FACG | HIDRAULICA | AGUA | NO DESPACHADO CENTRALMENTE | 1250
2013-10-21 | EL BOSQUE | ERCG | HIDRAULICA | AGUA | NO DESPACHADO CENTRALMENTE | 2280
2013-10-21 | EL LIMONAR | ENDG | HIDRAULICA | AGUA | NO DESPACHADO CENTRALMENTE | 18000
2013-10-21 | EL MORRO 1 | TMRG | TERMICA | GAS | NO DESPACHADO CENTRALMENTE | 19900
2013-10-21 | EL MORRO 2 | TMRG | TERMICA | GAS | NO DESPACHADO CENTRALMENTE | 19900
2013-10-21 | ESMERALDA | CHCG | HIDRAULICA | AGUA | DESPACHADO CENTRALMENTE | 30000
2013-10-21 | FLORES 1 | TMFG | TERMICA | GAS | DESPACHADO CENTRALMENTE | 160000
2013-10-21 | FLORES 4B | TMFG | TERMICA | GAS | DESPACHADO CENTRALMENTE | 450000
2013-10-21 | FLORIDA | GNCG | HIDRAULICA | AGUA | NO DESPACHADO CENTRALMENTE | 19900
2013-10-21 | GUACAICA | CHCG | HIDRAULICA | AGUA | NO DESPACHADO CENTRALMENTE | 900
2013-10-21 | GUAJIRA 1 | GECG | TERMICA | CARBON | DESPACHADO CENTRALMENTE | 145000
2013-10-21 | GUAJIRA 2 | GECG | TERMICA | CARBON | DESPACHADO CENTRALMENTE | 151000
2013-10-21 | GUANAQUITAS | LCSG | HIDRAULICA | AGUA | NO DESPACHADO CENTRALMENTE | 9500
2013-10-21 | GUATAPE | EPMG | HIDRAULICA | AGUA | DESPACHADO CENTRALMENTE | 560000
2013-10-21 | GUATRON | EPMG | HIDRAULICA | AGUA | DESPACHADO CENTRALMENTE | 512000
2013-10-21 | GUAVIO | ENDG | HIDRAULICA | AGUA | DESPACHADO CENTRALMENTE | 1200000
2013-10-21 | INCAUCA 1 | EPSG | COGENERADOR | BAGAZO | NO DESPACHADO CENTRALMENTE | 10000
2013-10-21 | INGENIO PROVIDENCIA 2 | EPSG | COGENERADOR | BAGAZO | NO DESPACHADO CENTRALMENTE | 19900
2013-10-21 | INGENIO RISARALDA 1 | IRIG | COGENERADOR | BAGAZO | NO DESPACHADO CENTRALMENTE | 5500
2013-10-21 | INGENIO SAN CARLOS 1 | EPSG | COGENERADOR | BAGAZO | NO DESPACHADO CENTRALMENTE | 2000
2013-10-21 | INSULA | CHCG | HIDRAULICA | AGUA | NO DESPACHADO CENTRALMENTE | 19000
2013-10-21 | INTERMEDIA | CHCG | HIDRAULICA | AGUA | NO DESPACHADO CENTRALMENTE | 1000
2013-10-21 | INZA | GNCG | HIDRAULICA | AGUA | NO DESPACHADO CENTRALMENTE | 750
2013-10-21 | IQUIRA I | HLAG | HIDRAULICA | AGUA | NO DESPACHADO CENTRALMENTE | 4320
2013-10-21 | IQUIRA II | HLAG | HIDRAULICA | AGUA | NO DESPACHADO CENTRALMENTE | 5400
2013-10-21 | JAGUAS | ISGG | HIDRAULICA | AGUA | DESPACHADO CENTRALMENTE | 170000
2013-10-21 | JEPIRACHI 1 - 15 | EPMG | EOLICA | VIENTO | NO DESPACHADO CENTRALMENTE | 18420
2013-10-21 | JULIO BRAVO | CDNG | HIDRAULICA | AGUA | NO DESPACHADO CENTRALMENTE | 1500
2013-10-21 | LA CASCADA ( ABEJORRAL) | EVIG | HIDRAULICA | AGUA | NO DESPACHADO CENTRALMENTE | 3000
2013-10-21 | LA CASCADA (ANTIOQUIA) | LCSG | HIDRAULICA | AGUA | NO DESPACHADO CENTRALMENTE | 2300
2013-10-21 | LA HERRADURA | EPMG | HIDRAULICA | AGUA | NO DESPACHADO CENTRALMENTE | 19800
2013-10-21 | LA PITA | HLAG | HIDRAULICA | AGUA | NO DESPACHADO CENTRALMENTE | 1420
2013-10-21 | LA TASAJERA | EPMG | HIDRAULICA | AGUA | DESPACHADO CENTRALMENTE | 306000
2013-10-21 | LA VUELTA | EPMG | HIDRAULICA | AGUA | NO DESPACHADO CENTRALMENTE | 11600
2013-10-21 | MANANTIALES | EPMG | HIDRAULICA | AGUA | NO DESPACHADO CENTRALMENTE | 3150
2013-10-21 | MAYAGUEZ 1 | EPSG | COGENERADOR | BAGAZO | NO DESPACHADO CENTRALMENTE | 19900
2013-10-21 | MERILECTRICA 1 | CIVG | TERMICA | GAS | DESPACHADO CENTRALMENTE | 167000
2013-10-21 | MIEL I | ISGG | HIDRAULICA | AGUA | DESPACHADO CENTRALMENTE | 396000
2013-10-21 | MIROLINDO | GNCG | HIDRAULICA | AGUA | NO DESPACHADO CENTRALMENTE | 3750
2013-10-21 | MONDOMO | GNCG | HIDRAULICA | AGUA | NO DESPACHADO CENTRALMENTE | 750
2013-10-21 | MONTAÑITAS | CIVG | HIDRAULICA | AGUA | NO DESPACHADO CENTRALMENTE | 19900
2013-10-21 | MUNICIPAL | CHCG | HIDRAULICA | AGUA | NO DESPACHADO CENTRALMENTE | 2000
2013-10-21 | NIMA | EPSG | HIDRAULICA | AGUA | NO DESPACHADO CENTRALMENTE | 6700
2013-10-21 | NIQUIA | EPMG | HIDRAULICA | AGUA | NO DESPACHADO CENTRALMENTE | 19000
2013-10-21 | NUEVO LIBARE | EEPG | HIDRAULICA | AGUA | NO DESPACHADO CENTRALMENTE | 5100
2013-10-21 | NUTIBARA | EPMG | HIDRAULICA | AGUA | NO DESPACHADO CENTRALMENTE | 750
2013-10-21 | OVEJAS | GNCG | HIDRAULICA | AGUA | NO DESPACHADO CENTRALMENTE | 820
2013-10-21 | PAGUA | ENDG | HIDRAULICA | AGUA | DESPACHADO CENTRALMENTE | 600000
2013-10-21 | PAIPA 1 | HIMG | TERMICA | CARBON | DESPACHADO CENTRALMENTE | 31000
2013-10-21 | PAIPA 2 | HIMG | TERMICA | CARBON | DESPACHADO CENTRALMENTE | 70000
2013-10-21 | PAIPA 3 | HIMG | TERMICA | CARBON | DESPACHADO CENTRALMENTE | 70000
2013-10-21 | PAIPA 4 | HIMG | TERMICA | CARBON | DESPACHADO CENTRALMENTE | 150000
2013-10-21 | PAJARITO | EPMG | HIDRAULICA | AGUA | NO DESPACHADO CENTRALMENTE | 4900
2013-10-21 | PALMAS SAN GIL | ESSG | HIDRAULICA | AGUA | NO DESPACHADO CENTRALMENTE | 15000
2013-10-21 | PASTALES | GNCG | HIDRAULICA | AGUA | NO DESPACHADO CENTRALMENTE | 700
2013-10-21 | PATICO - LA CABRERA | GENG | HIDRAULICA | AGUA | NO DESPACHADO CENTRALMENTE | 1480
2013-10-21 | PIEDRAS BLANCAS | EPMG | HIDRAULICA | AGUA | NO DESPACHADO CENTRALMENTE | 5000
2013-10-21 | PLAYAS | EPMG | HIDRAULICA | AGUA | DESPACHADO CENTRALMENTE | 201000
2013-10-21 | PORCE II | EPMG | HIDRAULICA | AGUA | DESPACHADO CENTRALMENTE | 405000
2013-10-21 | PORCE III | EPMG | HIDRAULICA | AGUA | DESPACHADO CENTRALMENTE | 660000
2013-10-21 | PRADO | EPSG | HIDRAULICA | AGUA | DESPACHADO CENTRALMENTE | 46000
2013-10-21 | PRADO IV | EPSG | HIDRAULICA | AGUA | NO DESPACHADO CENTRALMENTE | 5000
2013-10-21 | PROELECTRICA 1 | PRIG | TERMICA | GAS | DESPACHADO CENTRALMENTE | 45000
2013-10-21 | PROELECTRICA 2 | PRIG | TERMICA | GAS | DESPACHADO CENTRALMENTE | 45000
2013-10-21 | PROENCA 1 | PECG | COGENERADOR | BAGAZO | NO DESPACHADO CENTRALMENTE | 4000
2013-10-21 | PUENTE GUILLERMO | NRCG | HIDRAULICA | AGUA | NO DESPACHADO CENTRALMENTE | 1000
2013-10-21 | REMEDIOS | GEEG | HIDRAULICA | AGUA | NO DESPACHADO CENTRALMENTE | 750
2013-10-21 | RIO ABAJO | EPMG | HIDRAULICA | AGUA | NO DESPACHADO CENTRALMENTE | 900
2013-10-21 | RIO BOBO | CDNG | HIDRAULICA | AGUA | NO DESPACHADO CENTRALMENTE | 4000
2013-10-21 | RIO CALI | EPSG | HIDRAULICA | AGUA | NO DESPACHADO CENTRALMENTE | 1800
2013-10-21 | RIO FRIO I | CETG | HIDRAULICA | AGUA | NO DESPACHADO CENTRALMENTE | 1690
2013-10-21 | RIO FRIO II | CETG | HIDRAULICA | AGUA | NO DESPACHADO CENTRALMENTE | 10000
2013-10-21 | RIO GRANDE | EPMG | HIDRAULICA | AGUA | NO DESPACHADO CENTRALMENTE | 300
2013-10-21 | RIO INGENIO | CDNG | HIDRAULICA | AGUA | NO DESPACHADO CENTRALMENTE | 180
2013-10-21 | RIO MAYO | CDNG | HIDRAULICA | AGUA | NO DESPACHADO CENTRALMENTE | 19800
2013-10-21 | RIO PALO | GNCG | HIDRAULICA | AGUA | NO DESPACHADO CENTRALMENTE | 1440
2013-10-21 | RIO PIEDRAS | CIVG | HIDRAULICA | AGUA | NO DESPACHADO CENTRALMENTE | 19900
2013-10-21 | RIO RECIO | GNCG | HIDRAULICA | AGUA | NO DESPACHADO CENTRALMENTE | 300
2013-10-21 | RIO SAPUYES | CDNG | HIDRAULICA | AGUA | NO DESPACHADO CENTRALMENTE | 1650
2013-10-21 | RIOFRIO (TAMESIS) | EPMG | HIDRAULICA | AGUA | NO DESPACHADO CENTRALMENTE | 1200
2013-10-21 | RIOGRANDE I | EPMG | HIDRAULICA | AGUA | NO DESPACHADO CENTRALMENTE | 19000
2013-10-21 | RIONEGRO | EECG | HIDRAULICA | AGUA | NO DESPACHADO CENTRALMENTE | 9600
2013-10-21 | RUMOR | CETG | HIDRAULICA | AGUA | NO DESPACHADO CENTRALMENTE | 2500
2013-10-21 | SAJANDI | GNCG | HIDRAULICA | AGUA | NO DESPACHADO CENTRALMENTE | 3200
2013-10-21 | SALVAJINA | EPSG | HIDRAULICA | AGUA | DESPACHADO CENTRALMENTE | 285000
2013-10-21 | SAN ANTONIO | ENDG | HIDRAULICA | AGUA | NO DESPACHADO CENTRALMENTE | 19400
2013-10-21 | SAN CANCIO | CHCG | HIDRAULICA | AGUA | NO DESPACHADO CENTRALMENTE | 2000
2013-10-21 | SAN CARLOS | ISGG | HIDRAULICA | AGUA | DESPACHADO CENTRALMENTE | 1240000
2013-10-21 | SAN FRANCISCO | CHCG | HIDRAULICA | AGUA | DESPACHADO CENTRALMENTE | 135000
2013-10-21 | SAN FRANCISCO (Putumayo) | GPYG | HIDRAULICA | AGUA | NO DESPACHADO CENTRALMENTE | 468
2013-10-21 | SAN JOSE | GCEG | HIDRAULICA | AGUA | NO DESPACHADO CENTRALMENTE | 380
2013-10-21 | SAN JOSE DE LA MONTAÑA | EPMG | HIDRAULICA | AGUA | NO DESPACHADO CENTRALMENTE | 400
2013-10-21 | SANTA ANA | ENDG | HIDRAULICA | AGUA | NO DESPACHADO CENTRALMENTE | 8000
2013-10-21 | SANTA RITA | NRCG | HIDRAULICA | AGUA | NO DESPACHADO CENTRALMENTE | 1300
2013-10-21 | SANTIAGO | GEEG | HIDRAULICA | AGUA | NO DESPACHADO CENTRALMENTE | 2800
2013-10-21 | SILVIA | GNCG | HIDRAULICA | AGUA | NO DESPACHADO CENTRALMENTE | 380
2013-10-21 | SONSON | EPMG | HIDRAULICA | AGUA | NO DESPACHADO CENTRALMENTE | 18500
2013-10-21 | SUBA | ENDG | HIDRAULICA | AGUA | NO DESPACHADO CENTRALMENTE | 2550
2013-10-21 | SUEVA 2 | ENDG | HIDRAULICA | AGUA | NO DESPACHADO CENTRALMENTE | 6000
2013-10-21 | TASAJERO 1 | TRMG | TERMICA | CARBON | DESPACHADO CENTRALMENTE | 155000
2013-10-21 | TEBSAB | GECG | TERMICA | GAS | DESPACHADO CENTRALMENTE | 791000
2013-10-21 | TEQUENDAMA | ENDG | HIDRAULICA | AGUA | NO DESPACHADO CENTRALMENTE | 19400
2013-10-21 | TERMOCANDELARIA 1 | TCDG | TERMICA | GAS | DESPACHADO CENTRALMENTE | 157000
2013-10-21 | TERMOCANDELARIA 2 | TCDG | TERMICA | ACPM | DESPACHADO CENTRALMENTE | 157000
2013-10-21 | TERMOCENTRO CC | ISGG | TERMICA | GAS | DESPACHADO CENTRALMENTE | 276000
2013-10-21 | TERMODORADA 1 | CHCG | TERMICA | GAS | DESPACHADO CENTRALMENTE | 51000
2013-10-21 | TERMODORADA 1 | CHCG | TERMICA | JET-A1 | DESPACHADO CENTRALMENTE | 46000
2013-10-21 | TERMOEMCALI 1 | TEMG | TERMICA | GAS | DESPACHADO CENTRALMENTE | 229000
2013-10-21 | TERMOPIEDRAS | TRPG | TERMICA | GAS | NO DESPACHADO CENTRALMENTE | 3750
2013-10-21 | TERMOSIERRAB | EPMG | TERMICA | ACPM | DESPACHADO CENTRALMENTE | 364000
2013-10-21 | TERMOVALLE 1 | TMVG | TERMICA | ACPM | DESPACHADO CENTRALMENTE | 205000
2013-10-21 | TERMOYOPAL 1 | TYPG | TERMICA | GAS | NO DESPACHADO CENTRALMENTE | 19900
2013-10-21 | TERMOYOPAL 2 | TYPG | TERMICA | GAS | DESPACHADO CENTRALMENTE | 30000
2013-10-21 | UNION | MCAG | HIDRAULICA | AGUA | NO DESPACHADO CENTRALMENTE | 700
2013-10-21 | URRA | EMUG | HIDRAULICA | AGUA | DESPACHADO CENTRALMENTE | 338000
2013-10-21 | URRAO | EVIG | HIDRAULICA | AGUA | NO DESPACHADO CENTRALMENTE | 1030
2013-10-21 | USAQUEN | ENDG | HIDRAULICA | AGUA | NO DESPACHADO CENTRALMENTE | 1740
2013-10-21 | VENTANA A | GNCG | HIDRAULICA | AGUA | NO DESPACHADO CENTRALMENTE | 2500
2013-10-21 | VENTANA B | GNCG | HIDRAULICA | AGUA | NO DESPACHADO CENTRALMENTE | 2500
2013-10-21 | ZIPAEMG 2 | ENDG | TERMICA | CARBON | DESPACHADO CENTRALMENTE | 34000
2013-10-21 | ZIPAEMG 3 | ENDG | TERMICA | CARBON | DESPACHADO CENTRALMENTE | 63000
2013-10-21 | ZIPAEMG 4 | ENDG | TERMICA | CARBON | DESPACHADO CENTRALMENTE | 64000
2013-10-21 | ZIPAEMG 5 | ENDG | TERMICA | CARBON | DESPACHADO CENTRALMENTE | 64000
2013-10-22 | ALBAN | EPSG | HIDRAULICA | AGUA | DESPACHADO CENTRALMENTE | 429000
2013-10-22 | ALTO TULUA | EPSG | HIDRAULICA | AGUA | NO DESPACHADO CENTRALMENTE | 19900
2013-10-22 | AMAIME | EPSG | HIDRAULICA | AGUA | NO DESPACHADO CENTRALMENTE | 19900
2013-10-22 | AMALFI | EPMG | HIDRAULICA | AGUA | NO DESPACHADO CENTRALMENTE | 810
2013-10-22 | AMERICA | EPMG | HIDRAULICA | AGUA | NO DESPACHADO CENTRALMENTE | 410
2013-10-22 | AMOYA | ISGG | HIDRAULICA | AGUA | DESPACHADO CENTRALMENTE | 80000
2013-10-22 | ASNAZU | GNCG | HIDRAULICA | AGUA | NO DESPACHADO CENTRALMENTE | 450
2013-10-22 | AYURA | EPMG | HIDRAULICA | AGUA | NO DESPACHADO CENTRALMENTE | 18000
2013-10-22 | BARRANQUILLA 3 | GECG | TERMICA | COMBUSTOLEO | DESPACHADO CENTRALMENTE | 60000
2013-10-22 | BARRANQUILLA 4 | GECG | TERMICA | COMBUSTOLEO | DESPACHADO CENTRALMENTE | 60000
2013-10-22 | BARROSO | LCSG | HIDRAULICA | AGUA | NO DESPACHADO CENTRALMENTE | 19900
2013-10-22 | BAYONA | MCAG | HIDRAULICA | AGUA | NO DESPACHADO CENTRALMENTE | 600
2013-10-22 | BELLO | EPMG | HIDRAULICA | AGUA | NO DESPACHADO CENTRALMENTE | 350
2013-10-22 | BELMONTE | EEPG | HIDRAULICA | AGUA | NO DESPACHADO CENTRALMENTE | 3400
2013-10-22 | BETANIA | ENDG | HIDRAULICA | AGUA | DESPACHADO CENTRALMENTE | 540000
2013-10-22 | CALDERAS | ISGG | HIDRAULICA | AGUA | NO DESPACHADO CENTRALMENTE | 19900
2013-10-22 | CALIMA | EPSG | HIDRAULICA | AGUA | DESPACHADO CENTRALMENTE | 132000
2013-10-22 | CAMPESTRE (CALARCA) | MCAG | HIDRAULICA | AGUA | NO DESPACHADO CENTRALMENTE | 700
2013-10-22 | CAMPESTRE (EPM) | EPMG | HIDRAULICA | AGUA | NO DESPACHADO CENTRALMENTE | 870
2013-10-22 | CARACOLI | EPMG | HIDRAULICA | AGUA | NO DESPACHADO CENTRALMENTE | 2600
2013-10-22 | CARTAGENA 1 | ENDG | TERMICA | COMBUSTOLEO | DESPACHADO CENTRALMENTE | 61000
2013-10-22 | CARTAGENA 2 | ENDG | TERMICA | COMBUSTOLEO | DESPACHADO CENTRALMENTE | 60000
2013-10-22 | CARTAGENA 3 | ENDG | TERMICA | COMBUSTOLEO | DESPACHADO CENTRALMENTE | 66000
2013-10-22 | CARUQUIA | LCSG | HIDRAULICA | AGUA | NO DESPACHADO CENTRALMENTE | 9500
2013-10-22 | CASCADA | ESSG | HIDRAULICA | AGUA | NO DESPACHADO CENTRALMENTE | 3000
2013-10-22 | CEMENTOS DEL NARE | EPMG | HIDRAULICA | AGUA | NO DESPACHADO CENTRALMENTE | 4500
2013-10-22 | CHARQUITO | ENDG | HIDRAULICA | AGUA | NO DESPACHADO CENTRALMENTE | 19400
2013-10-22 | CHIVOR | CHVG | HIDRAULICA | AGUA | DESPACHADO CENTRALMENTE | 1000000
2013-10-22 | CIMARRON | TMRG | TERMICA | GAS | NO DESPACHADO CENTRALMENTE | 19900
2013-10-22 | COCONUCO | EMEG | HIDRAULICA | AGUA | NO DESPACHADO CENTRALMENTE | 4500
2013-10-22 | CURRUCUCUES | FACG | HIDRAULICA | AGUA | NO DESPACHADO CENTRALMENTE | 1250
2013-10-22 | EL BOSQUE | ERCG | HIDRAULICA | AGUA | NO DESPACHADO CENTRALMENTE | 2280
2013-10-22 | EL LIMONAR | ENDG | HIDRAULICA | AGUA | NO DESPACHADO CENTRALMENTE | 18000
2013-10-22 | EL MORRO 1 | TMRG | TERMICA | GAS | NO DESPACHADO CENTRALMENTE | 19900
2013-10-22 | EL MORRO 2 | TMRG | TERMICA | GAS | NO DESPACHADO CENTRALMENTE | 19900
2013-10-22 | ESMERALDA | CHCG | HIDRAULICA | AGUA | DESPACHADO CENTRALMENTE | 30000
2013-10-22 | FLORES 1 | TMFG | TERMICA | GAS | DESPACHADO CENTRALMENTE | 160000
2013-10-22 | FLORES 4B | TMFG | TERMICA | GAS | DESPACHADO CENTRALMENTE | 450000
2013-10-22 | FLORIDA | GNCG | HIDRAULICA | AGUA | NO DESPACHADO CENTRALMENTE | 19900
2013-10-22 | GUACAICA | CHCG | HIDRAULICA | AGUA | NO DESPACHADO CENTRALMENTE | 900
2013-10-22 | GUAJIRA 1 | GECG | TERMICA | CARBON | DESPACHADO CENTRALMENTE | 145000
2013-10-22 | GUAJIRA 2 | GECG | TERMICA | CARBON | DESPACHADO CENTRALMENTE | 151000
2013-10-22 | GUANAQUITAS | LCSG | HIDRAULICA | AGUA | NO DESPACHADO CENTRALMENTE | 9500
2013-10-22 | GUATAPE | EPMG | HIDRAULICA | AGUA | DESPACHADO CENTRALMENTE | 560000
2013-10-22 | GUATRON | EPMG | HIDRAULICA | AGUA | DESPACHADO CENTRALMENTE | 512000
2013-10-22 | GUAVIO | ENDG | HIDRAULICA | AGUA | DESPACHADO CENTRALMENTE | 1200000
2013-10-22 | INCAUCA 1 | EPSG | COGENERADOR | BAGAZO | NO DESPACHADO CENTRALMENTE | 10000
2013-10-22 | INGENIO PROVIDENCIA 2 | EPSG | COGENERADOR | BAGAZO | NO DESPACHADO CENTRALMENTE | 19900
2013-10-22 | INGENIO RISARALDA 1 | IRIG | COGENERADOR | BAGAZO | NO DESPACHADO CENTRALMENTE | 5500
2013-10-22 | INGENIO SAN CARLOS 1 | EPSG | COGENERADOR | BAGAZO | NO DESPACHADO CENTRALMENTE | 2000
2013-10-22 | INSULA | CHCG | HIDRAULICA | AGUA | NO DESPACHADO CENTRALMENTE | 19000
2013-10-22 | INTERMEDIA | CHCG | HIDRAULICA | AGUA | NO DESPACHADO CENTRALMENTE | 1000
2013-10-22 | INZA | GNCG | HIDRAULICA | AGUA | NO DESPACHADO CENTRALMENTE | 750
2013-10-22 | IQUIRA I | HLAG | HIDRAULICA | AGUA | NO DESPACHADO CENTRALMENTE | 4320
2013-10-22 | IQUIRA II | HLAG | HIDRAULICA | AGUA | NO DESPACHADO CENTRALMENTE | 5400
2013-10-22 | JAGUAS | ISGG | HIDRAULICA | AGUA | DESPACHADO CENTRALMENTE | 170000
2013-10-22 | JEPIRACHI 1 - 15 | EPMG | EOLICA | VIENTO | NO DESPACHADO CENTRALMENTE | 18420
2013-10-22 | JULIO BRAVO | CDNG | HIDRAULICA | AGUA | NO DESPACHADO CENTRALMENTE | 1500
2013-10-22 | LA CASCADA ( ABEJORRAL) | EVIG | HIDRAULICA | AGUA | NO DESPACHADO CENTRALMENTE | 3000
2013-10-22 | LA CASCADA (ANTIOQUIA) | LCSG | HIDRAULICA | AGUA | NO DESPACHADO CENTRALMENTE | 2300
2013-10-22 | LA HERRADURA | EPMG | HIDRAULICA | AGUA | NO DESPACHADO CENTRALMENTE | 19800
2013-10-22 | LA PITA | HLAG | HIDRAULICA | AGUA | NO DESPACHADO CENTRALMENTE | 1420
2013-10-22 | LA TASAJERA | EPMG | HIDRAULICA | AGUA | DESPACHADO CENTRALMENTE | 306000
2013-10-22 | LA VUELTA | EPMG | HIDRAULICA | AGUA | NO DESPACHADO CENTRALMENTE | 11600
2013-10-22 | MANANTIALES | EPMG | HIDRAULICA | AGUA | NO DESPACHADO CENTRALMENTE | 3150
2013-10-22 | MAYAGUEZ 1 | EPSG | COGENERADOR | BAGAZO | NO DESPACHADO CENTRALMENTE | 19900
2013-10-22 | MERILECTRICA 1 | CIVG | TERMICA | GAS | DESPACHADO CENTRALMENTE | 167000
2013-10-22 | MIEL I | ISGG | HIDRAULICA | AGUA | DESPACHADO CENTRALMENTE | 396000
2013-10-22 | MIROLINDO | GNCG | HIDRAULICA | AGUA | NO DESPACHADO CENTRALMENTE | 3750
2013-10-22 | MONDOMO | GNCG | HIDRAULICA | AGUA | NO DESPACHADO CENTRALMENTE | 750
2013-10-22 | MONTAÑITAS | CIVG | HIDRAULICA | AGUA | NO DESPACHADO CENTRALMENTE | 19900
2013-10-22 | MUNICIPAL | CHCG | HIDRAULICA | AGUA | NO DESPACHADO CENTRALMENTE | 2000
2013-10-22 | NIMA | EPSG | HIDRAULICA | AGUA | NO DESPACHADO CENTRALMENTE | 6700
2013-10-22 | NIQUIA | EPMG | HIDRAULICA | AGUA | NO DESPACHADO CENTRALMENTE | 19000
2013-10-22 | NUEVO LIBARE | EEPG | HIDRAULICA | AGUA | NO DESPACHADO CENTRALMENTE | 5100
2013-10-22 | NUTIBARA | EPMG | HIDRAULICA | AGUA | NO DESPACHADO CENTRALMENTE | 750
2013-10-22 | OVEJAS | GNCG | HIDRAULICA | AGUA | NO DESPACHADO CENTRALMENTE | 820
2013-10-22 | PAGUA | ENDG | HIDRAULICA | AGUA | DESPACHADO CENTRALMENTE | 600000
2013-10-22 | PAIPA 1 | HIMG | TERMICA | CARBON | DESPACHADO CENTRALMENTE | 31000
2013-10-22 | PAIPA 2 | HIMG | TERMICA | CARBON | DESPACHADO CENTRALMENTE | 70000
2013-10-22 | PAIPA 3 | HIMG | TERMICA | CARBON | DESPACHADO CENTRALMENTE | 70000
2013-10-22 | PAIPA 4 | HIMG | TERMICA | CARBON | DESPACHADO CENTRALMENTE | 150000
2013-10-22 | PAJARITO | EPMG | HIDRAULICA | AGUA | NO DESPACHADO CENTRALMENTE | 4900
2013-10-22 | PALMAS SAN GIL | ESSG | HIDRAULICA | AGUA | NO DESPACHADO CENTRALMENTE | 15000
2013-10-22 | PASTALES | GNCG | HIDRAULICA | AGUA | NO DESPACHADO CENTRALMENTE | 700
2013-10-22 | PATICO - LA CABRERA | GENG | HIDRAULICA | AGUA | NO DESPACHADO CENTRALMENTE | 1480
2013-10-22 | PIEDRAS BLANCAS | EPMG | HIDRAULICA | AGUA | NO DESPACHADO CENTRALMENTE | 5000
2013-10-22 | PLAYAS | EPMG | HIDRAULICA | AGUA | DESPACHADO CENTRALMENTE | 201000
2013-10-22 | PORCE II | EPMG | HIDRAULICA | AGUA | DESPACHADO CENTRALMENTE | 405000
2013-10-22 | PORCE III | EPMG | HIDRAULICA | AGUA | DESPACHADO CENTRALMENTE | 660000
2013-10-22 | PRADO | EPSG | HIDRAULICA | AGUA | DESPACHADO CENTRALMENTE | 46000
2013-10-22 | PRADO IV | EPSG | HIDRAULICA | AGUA | NO DESPACHADO CENTRALMENTE | 5000
2013-10-22 | PROELECTRICA 1 | PRIG | TERMICA | GAS | DESPACHADO CENTRALMENTE | 45000
2013-10-22 | PROELECTRICA 2 | PRIG | TERMICA | GAS | DESPACHADO CENTRALMENTE | 45000
2013-10-22 | PROENCA 1 | PECG | COGENERADOR | BAGAZO | NO DESPACHADO CENTRALMENTE | 4000
2013-10-22 | PUENTE GUILLERMO | NRCG | HIDRAULICA | AGUA | NO DESPACHADO CENTRALMENTE | 1000
2013-10-22 | REMEDIOS | GEEG | HIDRAULICA | AGUA | NO DESPACHADO CENTRALMENTE | 750
2013-10-22 | RIO ABAJO | EPMG | HIDRAULICA | AGUA | NO DESPACHADO CENTRALMENTE | 900
2013-10-22 | RIO BOBO | CDNG | HIDRAULICA | AGUA | NO DESPACHADO CENTRALMENTE | 4000
2013-10-22 | RIO CALI | EPSG | HIDRAULICA | AGUA | NO DESPACHADO CENTRALMENTE | 1800
2013-10-22 | RIO FRIO I | CETG | HIDRAULICA | AGUA | NO DESPACHADO CENTRALMENTE | 1690
2013-10-22 | RIO FRIO II | CETG | HIDRAULICA | AGUA | NO DESPACHADO CENTRALMENTE | 10000
2013-10-22 | RIO GRANDE | EPMG | HIDRAULICA | AGUA | NO DESPACHADO CENTRALMENTE | 300
2013-10-22 | RIO INGENIO | CDNG | HIDRAULICA | AGUA | NO DESPACHADO CENTRALMENTE | 180
2013-10-22 | RIO MAYO | CDNG | HIDRAULICA | AGUA | NO DESPACHADO CENTRALMENTE | 19800
2013-10-22 | RIO PALO | GNCG | HIDRAULICA | AGUA | NO DESPACHADO CENTRALMENTE | 1440
2013-10-22 | RIO PIEDRAS | CIVG | HIDRAULICA | AGUA | NO DESPACHADO CENTRALMENTE | 19900
2013-10-22 | RIO RECIO | GNCG | HIDRAULICA | AGUA | NO DESPACHADO CENTRALMENTE | 300
2013-10-22 | RIO SAPUYES | CDNG | HIDRAULICA | AGUA | NO DESPACHADO CENTRALMENTE | 1650
2013-10-22 | RIOFRIO (TAMESIS) | EPMG | HIDRAULICA | AGUA | NO DESPACHADO CENTRALMENTE | 1200
2013-10-22 | RIOGRANDE I | EPMG | HIDRAULICA | AGUA | NO DESPACHADO CENTRALMENTE | 19000
2013-10-22 | RIONEGRO | EECG | HIDRAULICA | AGUA | NO DESPACHADO CENTRALMENTE | 9600
2013-10-22 | RUMOR | CETG | HIDRAULICA | AGUA | NO DESPACHADO CENTRALMENTE | 2500
2013-10-22 | SAJANDI | GNCG | HIDRAULICA | AGUA | NO DESPACHADO CENTRALMENTE | 3200
2013-10-22 | SALVAJINA | EPSG | HIDRAULICA | AGUA | DESPACHADO CENTRALMENTE | 285000
2013-10-22 | SAN ANTONIO | ENDG | HIDRAULICA | AGUA | NO DESPACHADO CENTRALMENTE | 19400
2013-10-22 | SAN CANCIO | CHCG | HIDRAULICA | AGUA | NO DESPACHADO CENTRALMENTE | 2000
2013-10-22 | SAN CARLOS | ISGG | HIDRAULICA | AGUA | DESPACHADO CENTRALMENTE | 1240000
2013-10-22 | SAN FRANCISCO | CHCG | HIDRAULICA | AGUA | DESPACHADO CENTRALMENTE | 135000
2013-10-22 | SAN FRANCISCO (Putumayo) | GPYG | HIDRAULICA | AGUA | NO DESPACHADO CENTRALMENTE | 468
2013-10-22 | SAN JOSE | GCEG | HIDRAULICA | AGUA | NO DESPACHADO CENTRALMENTE | 380
2013-10-22 | SAN JOSE DE LA MONTAÑA | EPMG | HIDRAULICA | AGUA | NO DESPACHADO CENTRALMENTE | 400
2013-10-22 | SANTA ANA | ENDG | HIDRAULICA | AGUA | NO DESPACHADO CENTRALMENTE | 8000
2013-10-22 | SANTA RITA | NRCG | HIDRAULICA | AGUA | NO DESPACHADO CENTRALMENTE | 1300
2013-10-22 | SANTIAGO | GEEG | HIDRAULICA | AGUA | NO DESPACHADO CENTRALMENTE | 2800
2013-10-22 | SILVIA | GNCG | HIDRAULICA | AGUA | NO DESPACHADO CENTRALMENTE | 380
2013-10-22 | SONSON | EPMG | HIDRAULICA | AGUA | NO DESPACHADO CENTRALMENTE | 18500
2013-10-22 | SUBA | ENDG | HIDRAULICA | AGUA | NO DESPACHADO CENTRALMENTE | 2550
2013-10-22 | SUEVA 2 | ENDG | HIDRAULICA | AGUA | NO DESPACHADO CENTRALMENTE | 6000
2013-10-22 | TASAJERO 1 | TRMG | TERMICA | CARBON | DESPACHADO CENTRALMENTE | 155000
2013-10-22 | TEBSAB | GECG | TERMICA | GAS | DESPACHADO CENTRALMENTE | 791000
2013-10-22 | TEQUENDAMA | ENDG | HIDRAULICA | AGUA | NO DESPACHADO CENTRALMENTE | 19400
2013-10-22 | TERMOCANDELARIA 1 | TCDG | TERMICA | GAS | DESPACHADO CENTRALMENTE | 157000
2013-10-22 | TERMOCANDELARIA 2 | TCDG | TERMICA | ACPM | DESPACHADO CENTRALMENTE | 157000
2013-10-22 | TERMOCENTRO CC | ISGG | TERMICA | GAS | DESPACHADO CENTRALMENTE | 276000
2013-10-22 | TERMODORADA 1 | CHCG | TERMICA | GAS | DESPACHADO CENTRALMENTE | 51000
2013-10-22 | TERMODORADA 1 | CHCG | TERMICA | JET-A1 | DESPACHADO CENTRALMENTE | 46000
2013-10-22 | TERMOEMCALI 1 | TEMG | TERMICA | GAS | DESPACHADO CENTRALMENTE | 229000
2013-10-22 | TERMOPIEDRAS | TRPG | TERMICA | GAS | NO DESPACHADO CENTRALMENTE | 3750
2013-10-22 | TERMOSIERRAB | EPMG | TERMICA | ACPM | DESPACHADO CENTRALMENTE | 364000
2013-10-22 | TERMOVALLE 1 | TMVG | TERMICA | ACPM | DESPACHADO CENTRALMENTE | 205000
2013-10-22 | TERMOYOPAL 1 | TYPG | TERMICA | GAS | NO DESPACHADO CENTRALMENTE | 19900
2013-10-22 | TERMOYOPAL 2 | TYPG | TERMICA | GAS | DESPACHADO CENTRALMENTE | 30000
2013-10-22 | UNION | MCAG | HIDRAULICA | AGUA | NO DESPACHADO CENTRALMENTE | 700
2013-10-22 | URRA | EMUG | HIDRAULICA | AGUA | DESPACHADO CENTRALMENTE | 338000
2013-10-22 | URRAO | EVIG | HIDRAULICA | AGUA | NO DESPACHADO CENTRALMENTE | 1030
2013-10-22 | USAQUEN | ENDG | HIDRAULICA | AGUA | NO DESPACHADO CENTRALMENTE | 1740
2013-10-22 | VENTANA A | GNCG | HIDRAULICA | AGUA | NO DESPACHADO CENTRALMENTE | 2500
2013-10-22 | VENTANA B | GNCG | HIDRAULICA | AGUA | NO DESPACHADO CENTRALMENTE | 2500
2013-10-22 | ZIPAEMG 2 | ENDG | TERMICA | CARBON | DESPACHADO CENTRALMENTE | 34000
2013-10-22 | ZIPAEMG 3 | ENDG | TERMICA | CARBON | DESPACHADO CENTRALMENTE | 63000
2013-10-22 | ZIPAEMG 4 | ENDG | TERMICA | CARBON | DESPACHADO CENTRALMENTE | 64000
2013-10-22 | ZIPAEMG 5 | ENDG | TERMICA | CARBON | DESPACHADO CENTRALMENTE | 64000
2013-10-23 | ALBAN | EPSG | HIDRAULICA | AGUA | DESPACHADO CENTRALMENTE | 429000
2013-10-23 | ALTO TULUA | EPSG | HIDRAULICA | AGUA | NO DESPACHADO CENTRALMENTE | 19900
2013-10-23 | AMAIME | EPSG | HIDRAULICA | AGUA | NO DESPACHADO CENTRALMENTE | 19900
2013-10-23 | AMALFI | EPMG | HIDRAULICA | AGUA | NO DESPACHADO CENTRALMENTE | 810
2013-10-23 | AMERICA | EPMG | HIDRAULICA | AGUA | NO DESPACHADO CENTRALMENTE | 410
2013-10-23 | AMOYA | ISGG | HIDRAULICA | AGUA | DESPACHADO CENTRALMENTE | 80000
2013-10-23 | ASNAZU | GNCG | HIDRAULICA | AGUA | NO DESPACHADO CENTRALMENTE | 450
2013-10-23 | AYURA | EPMG | HIDRAULICA | AGUA | NO DESPACHADO CENTRALMENTE | 18000
2013-10-23 | BARRANQUILLA 3 | GECG | TERMICA | COMBUSTOLEO | DESPACHADO CENTRALMENTE | 60000
2013-10-23 | BARRANQUILLA 4 | GECG | TERMICA | COMBUSTOLEO | DESPACHADO CENTRALMENTE | 60000
2013-10-23 | BARROSO | LCSG | HIDRAULICA | AGUA | NO DESPACHADO CENTRALMENTE | 19900
2013-10-23 | BAYONA | MCAG | HIDRAULICA | AGUA | NO DESPACHADO CENTRALMENTE | 600
2013-10-23 | BELLO | EPMG | HIDRAULICA | AGUA | NO DESPACHADO CENTRALMENTE | 350
2013-10-23 | BELMONTE | EEPG | HIDRAULICA | AGUA | NO DESPACHADO CENTRALMENTE | 3400
2013-10-23 | BETANIA | ENDG | HIDRAULICA | AGUA | DESPACHADO CENTRALMENTE | 540000
2013-10-23 | CALDERAS | ISGG | HIDRAULICA | AGUA | NO DESPACHADO CENTRALMENTE | 19900
2013-10-23 | CALIMA | EPSG | HIDRAULICA | AGUA | DESPACHADO CENTRALMENTE | 132000
2013-10-23 | CAMPESTRE (CALARCA) | MCAG | HIDRAULICA | AGUA | NO DESPACHADO CENTRALMENTE | 700
2013-10-23 | CAMPESTRE (EPM) | EPMG | HIDRAULICA | AGUA | NO DESPACHADO CENTRALMENTE | 870
2013-10-23 | CARACOLI | EPMG | HIDRAULICA | AGUA | NO DESPACHADO CENTRALMENTE | 2600
2013-10-23 | CARTAGENA 1 | ENDG | TERMICA | COMBUSTOLEO | DESPACHADO CENTRALMENTE | 61000
2013-10-23 | CARTAGENA 2 | ENDG | TERMICA | COMBUSTOLEO | DESPACHADO CENTRALMENTE | 60000
2013-10-23 | CARTAGENA 3 | ENDG | TERMICA | COMBUSTOLEO | DESPACHADO CENTRALMENTE | 66000
2013-10-23 | CARUQUIA | LCSG | HIDRAULICA | AGUA | NO DESPACHADO CENTRALMENTE | 9500
2013-10-23 | CASCADA | ESSG | HIDRAULICA | AGUA | NO DESPACHADO CENTRALMENTE | 3000
2013-10-23 | CEMENTOS DEL NARE | EPMG | HIDRAULICA | AGUA | NO DESPACHADO CENTRALMENTE | 4500
2013-10-23 | CHARQUITO | ENDG | HIDRAULICA | AGUA | NO DESPACHADO CENTRALMENTE | 19400
2013-10-23 | CHIVOR | CHVG | HIDRAULICA | AGUA | DESPACHADO CENTRALMENTE | 1000000
2013-10-23 | CIMARRON | TMRG | TERMICA | GAS | NO DESPACHADO CENTRALMENTE | 19900
2013-10-23 | COCONUCO | EMEG | HIDRAULICA | AGUA | NO DESPACHADO CENTRALMENTE | 4500
2013-10-23 | CURRUCUCUES | FACG | HIDRAULICA | AGUA | NO DESPACHADO CENTRALMENTE | 1250
2013-10-23 | EL BOSQUE | ERCG | HIDRAULICA | AGUA | NO DESPACHADO CENTRALMENTE | 2280
2013-10-23 | EL LIMONAR | ENDG | HIDRAULICA | AGUA | NO DESPACHADO CENTRALMENTE | 18000
2013-10-23 | EL MORRO 1 | TMRG | TERMICA | GAS | NO DESPACHADO CENTRALMENTE | 19900
2013-10-23 | EL MORRO 2 | TMRG | TERMICA | GAS | NO DESPACHADO CENTRALMENTE | 19900
2013-10-23 | ESMERALDA | CHCG | HIDRAULICA | AGUA | DESPACHADO CENTRALMENTE | 30000
2013-10-23 | FLORES 1 | TMFG | TERMICA | GAS | DESPACHADO CENTRALMENTE | 160000
2013-10-23 | FLORES 4B | TMFG | TERMICA | GAS | DESPACHADO CENTRALMENTE | 450000
2013-10-23 | FLORIDA | GNCG | HIDRAULICA | AGUA | NO DESPACHADO CENTRALMENTE | 19900
2013-10-23 | GUACAICA | CHCG | HIDRAULICA | AGUA | NO DESPACHADO CENTRALMENTE | 900
2013-10-23 | GUAJIRA 1 | GECG | TERMICA | CARBON | DESPACHADO CENTRALMENTE | 145000
2013-10-23 | GUAJIRA 2 | GECG | TERMICA | CARBON | DESPACHADO CENTRALMENTE | 151000
2013-10-23 | GUANAQUITAS | LCSG | HIDRAULICA | AGUA | NO DESPACHADO CENTRALMENTE | 9500
2013-10-23 | GUATAPE | EPMG | HIDRAULICA | AGUA | DESPACHADO CENTRALMENTE | 560000
2013-10-23 | GUATRON | EPMG | HIDRAULICA | AGUA | DESPACHADO CENTRALMENTE | 512000
2013-10-23 | GUAVIO | ENDG | HIDRAULICA | AGUA | DESPACHADO CENTRALMENTE | 1200000
2013-10-23 | INCAUCA 1 | EPSG | COGENERADOR | BAGAZO | NO DESPACHADO CENTRALMENTE | 10000
2013-10-23 | INGENIO PROVIDENCIA 2 | EPSG | COGENERADOR | BAGAZO | NO DESPACHADO CENTRALMENTE | 19900
2013-10-23 | INGENIO RISARALDA 1 | IRIG | COGENERADOR | BAGAZO | NO DESPACHADO CENTRALMENTE | 5500
2013-10-23 | INGENIO SAN CARLOS 1 | EPSG | COGENERADOR | BAGAZO | NO DESPACHADO CENTRALMENTE | 2000
2013-10-23 | INSULA | CHCG | HIDRAULICA | AGUA | NO DESPACHADO CENTRALMENTE | 19000
2013-10-23 | INTERMEDIA | CHCG | HIDRAULICA | AGUA | NO DESPACHADO CENTRALMENTE | 1000
2013-10-23 | INZA | GNCG | HIDRAULICA | AGUA | NO DESPACHADO CENTRALMENTE | 750
2013-10-23 | IQUIRA I | HLAG | HIDRAULICA | AGUA | NO DESPACHADO CENTRALMENTE | 4320
2013-10-23 | IQUIRA II | HLAG | HIDRAULICA | AGUA | NO DESPACHADO CENTRALMENTE | 5400
2013-10-23 | JAGUAS | ISGG | HIDRAULICA | AGUA | DESPACHADO CENTRALMENTE | 170000
2013-10-23 | JEPIRACHI 1 - 15 | EPMG | EOLICA | VIENTO | NO DESPACHADO CENTRALMENTE | 18420
2013-10-23 | JULIO BRAVO | CDNG | HIDRAULICA | AGUA | NO DESPACHADO CENTRALMENTE | 1500
2013-10-23 | LA CASCADA ( ABEJORRAL) | EVIG | HIDRAULICA | AGUA | NO DESPACHADO CENTRALMENTE | 3000
2013-10-23 | LA CASCADA (ANTIOQUIA) | LCSG | HIDRAULICA | AGUA | NO DESPACHADO CENTRALMENTE | 2300
2013-10-23 | LA HERRADURA | EPMG | HIDRAULICA | AGUA | NO DESPACHADO CENTRALMENTE | 19800
2013-10-23 | LA PITA | HLAG | HIDRAULICA | AGUA | NO DESPACHADO CENTRALMENTE | 1420
2013-10-23 | LA TASAJERA | EPMG | HIDRAULICA | AGUA | DESPACHADO CENTRALMENTE | 306000
2013-10-23 | LA VUELTA | EPMG | HIDRAULICA | AGUA | NO DESPACHADO CENTRALMENTE | 11600
2013-10-23 | MANANTIALES | EPMG | HIDRAULICA | AGUA | NO DESPACHADO CENTRALMENTE | 3150
2013-10-23 | MAYAGUEZ 1 | EPSG | COGENERADOR | BAGAZO | NO DESPACHADO CENTRALMENTE | 19900
2013-10-23 | MERILECTRICA 1 | CIVG | TERMICA | GAS | DESPACHADO CENTRALMENTE | 167000
2013-10-23 | MIEL I | ISGG | HIDRAULICA | AGUA | DESPACHADO CENTRALMENTE | 396000
2013-10-23 | MIROLINDO | GNCG | HIDRAULICA | AGUA | NO DESPACHADO CENTRALMENTE | 3750
2013-10-23 | MONDOMO | GNCG | HIDRAULICA | AGUA | NO DESPACHADO CENTRALMENTE | 750
2013-10-23 | MONTAÑITAS | CIVG | HIDRAULICA | AGUA | NO DESPACHADO CENTRALMENTE | 19900
2013-10-23 | MUNICIPAL | CHCG | HIDRAULICA | AGUA | NO DESPACHADO CENTRALMENTE | 2000
2013-10-23 | NIMA | EPSG | HIDRAULICA | AGUA | NO DESPACHADO CENTRALMENTE | 6700
2013-10-23 | NIQUIA | EPMG | HIDRAULICA | AGUA | NO DESPACHADO CENTRALMENTE | 19000
2013-10-23 | NUEVO LIBARE | EEPG | HIDRAULICA | AGUA | NO DESPACHADO CENTRALMENTE | 5100
2013-10-23 | NUTIBARA | EPMG | HIDRAULICA | AGUA | NO DESPACHADO CENTRALMENTE | 750
2013-10-23 | OVEJAS | GNCG | HIDRAULICA | AGUA | NO DESPACHADO CENTRALMENTE | 820
2013-10-23 | PAGUA | ENDG | HIDRAULICA | AGUA | DESPACHADO CENTRALMENTE | 600000
2013-10-23 | PAIPA 1 | HIMG | TERMICA | CARBON | DESPACHADO CENTRALMENTE | 31000
2013-10-23 | PAIPA 2 | HIMG | TERMICA | CARBON | DESPACHADO CENTRALMENTE | 70000
2013-10-23 | PAIPA 3 | HIMG | TERMICA | CARBON | DESPACHADO CENTRALMENTE | 70000
2013-10-23 | PAIPA 4 | HIMG | TERMICA | CARBON | DESPACHADO CENTRALMENTE | 150000
2013-10-23 | PAJARITO | EPMG | HIDRAULICA | AGUA | NO DESPACHADO CENTRALMENTE | 4900
2013-10-23 | PALMAS SAN GIL | ESSG | HIDRAULICA | AGUA | NO DESPACHADO CENTRALMENTE | 15000
2013-10-23 | PASTALES | GNCG | HIDRAULICA | AGUA | NO DESPACHADO CENTRALMENTE | 700
2013-10-23 | PATICO - LA CABRERA | GENG | HIDRAULICA | AGUA | NO DESPACHADO CENTRALMENTE | 1480
2013-10-23 | PIEDRAS BLANCAS | EPMG | HIDRAULICA | AGUA | NO DESPACHADO CENTRALMENTE | 5000
2013-10-23 | PLAYAS | EPMG | HIDRAULICA | AGUA | DESPACHADO CENTRALMENTE | 201000
2013-10-23 | PORCE II | EPMG | HIDRAULICA | AGUA | DESPACHADO CENTRALMENTE | 405000
2013-10-23 | PORCE III | EPMG | HIDRAULICA | AGUA | DESPACHADO CENTRALMENTE | 660000
2013-10-23 | PRADO | EPSG | HIDRAULICA | AGUA | DESPACHADO CENTRALMENTE | 46000
2013-10-23 | PRADO IV | EPSG | HIDRAULICA | AGUA | NO DESPACHADO CENTRALMENTE | 5000
2013-10-23 | PROELECTRICA 1 | PRIG | TERMICA | GAS | DESPACHADO CENTRALMENTE | 45000
2013-10-23 | PROELECTRICA 2 | PRIG | TERMICA | GAS | DESPACHADO CENTRALMENTE | 45000
2013-10-23 | PROENCA 1 | PECG | COGENERADOR | BAGAZO | NO DESPACHADO CENTRALMENTE | 4000
2013-10-23 | PUENTE GUILLERMO | NRCG | HIDRAULICA | AGUA | NO DESPACHADO CENTRALMENTE | 1000
2013-10-23 | REMEDIOS | GEEG | HIDRAULICA | AGUA | NO DESPACHADO CENTRALMENTE | 750
2013-10-23 | RIO ABAJO | EPMG | HIDRAULICA | AGUA | NO DESPACHADO CENTRALMENTE | 900
2013-10-23 | RIO BOBO | CDNG | HIDRAULICA | AGUA | NO DESPACHADO CENTRALMENTE | 4000
2013-10-23 | RIO CALI | EPSG | HIDRAULICA | AGUA | NO DESPACHADO CENTRALMENTE | 1800
2013-10-23 | RIO FRIO I | CETG | HIDRAULICA | AGUA | NO DESPACHADO CENTRALMENTE | 1690
2013-10-23 | RIO FRIO II | CETG | HIDRAULICA | AGUA | NO DESPACHADO CENTRALMENTE | 10000
2013-10-23 | RIO GRANDE | EPMG | HIDRAULICA | AGUA | NO DESPACHADO CENTRALMENTE | 300
2013-10-23 | RIO INGENIO | CDNG | HIDRAULICA | AGUA | NO DESPACHADO CENTRALMENTE | 180
2013-10-23 | RIO MAYO | CDNG | HIDRAULICA | AGUA | NO DESPACHADO CENTRALMENTE | 19800
2013-10-23 | RIO PALO | GNCG | HIDRAULICA | AGUA | NO DESPACHADO CENTRALMENTE | 1440
2013-10-23 | RIO PIEDRAS | CIVG | HIDRAULICA | AGUA | NO DESPACHADO CENTRALMENTE | 19900
2013-10-23 | RIO RECIO | GNCG | HIDRAULICA | AGUA | NO DESPACHADO CENTRALMENTE | 300
2013-10-23 | RIO SAPUYES | CDNG | HIDRAULICA | AGUA | NO DESPACHADO CENTRALMENTE | 1650
2013-10-23 | RIOFRIO (TAMESIS) | EPMG | HIDRAULICA | AGUA | NO DESPACHADO CENTRALMENTE | 1200
2013-10-23 | RIOGRANDE I | EPMG | HIDRAULICA | AGUA | NO DESPACHADO CENTRALMENTE | 19000
2013-10-23 | RIONEGRO | EECG | HIDRAULICA | AGUA | NO DESPACHADO CENTRALMENTE | 9600
2013-10-23 | RUMOR | CETG | HIDRAULICA | AGUA | NO DESPACHADO CENTRALMENTE | 2500
2013-10-23 | SAJANDI | GNCG | HIDRAULICA | AGUA | NO DESPACHADO CENTRALMENTE | 3200
2013-10-23 | SALVAJINA | EPSG | HIDRAULICA | AGUA | DESPACHADO CENTRALMENTE | 285000
2013-10-23 | SAN ANTONIO | ENDG | HIDRAULICA | AGUA | NO DESPACHADO CENTRALMENTE | 19400
2013-10-23 | SAN CANCIO | CHCG | HIDRAULICA | AGUA | NO DESPACHADO CENTRALMENTE | 2000
2013-10-23 | SAN CARLOS | ISGG | HIDRAULICA | AGUA | DESPACHADO CENTRALMENTE | 1240000
2013-10-23 | SAN FRANCISCO | CHCG | HIDRAULICA | AGUA | DESPACHADO CENTRALMENTE | 135000
2013-10-23 | SAN FRANCISCO (Putumayo) | GPYG | HIDRAULICA | AGUA | NO DESPACHADO CENTRALMENTE | 468
2013-10-23 | SAN JOSE | GCEG | HIDRAULICA | AGUA | NO DESPACHADO CENTRALMENTE | 380
2013-10-23 | SAN JOSE DE LA MONTAÑA | EPMG | HIDRAULICA | AGUA | NO DESPACHADO CENTRALMENTE | 400
2013-10-23 | SANTA ANA | ENDG | HIDRAULICA | AGUA | NO DESPACHADO CENTRALMENTE | 8000
2013-10-23 | SANTA RITA | NRCG | HIDRAULICA | AGUA | NO DESPACHADO CENTRALMENTE | 1300
2013-10-23 | SANTIAGO | GEEG | HIDRAULICA | AGUA | NO DESPACHADO CENTRALMENTE | 2800
2013-10-23 | SILVIA | GNCG | HIDRAULICA | AGUA | NO DESPACHADO CENTRALMENTE | 380
2013-10-23 | SONSON | EPMG | HIDRAULICA | AGUA | NO DESPACHADO CENTRALMENTE | 18500
2013-10-23 | SUBA | ENDG | HIDRAULICA | AGUA | NO DESPACHADO CENTRALMENTE | 2550
2013-10-23 | SUEVA 2 | ENDG | HIDRAULICA | AGUA | NO DESPACHADO CENTRALMENTE | 6000
2013-10-23 | TASAJERO 1 | TRMG | TERMICA | CARBON | DESPACHADO CENTRALMENTE | 155000
2013-10-23 | TEBSAB | GECG | TERMICA | GAS | DESPACHADO CENTRALMENTE | 791000
2013-10-23 | TEQUENDAMA | ENDG | HIDRAULICA | AGUA | NO DESPACHADO CENTRALMENTE | 19400
2013-10-23 | TERMOCANDELARIA 1 | TCDG | TERMICA | GAS | DESPACHADO CENTRALMENTE | 157000
2013-10-23 | TERMOCANDELARIA 2 | TCDG | TERMICA | ACPM | DESPACHADO CENTRALMENTE | 157000
2013-10-23 | TERMOCENTRO CC | ISGG | TERMICA | GAS | DESPACHADO CENTRALMENTE | 276000
2013-10-23 | TERMODORADA 1 | CHCG | TERMICA | GAS | DESPACHADO CENTRALMENTE | 51000
2013-10-23 | TERMODORADA 1 | CHCG | TERMICA | JET-A1 | DESPACHADO CENTRALMENTE | 46000
2013-10-23 | TERMOEMCALI 1 | TEMG | TERMICA | GAS | DESPACHADO CENTRALMENTE | 229000
2013-10-23 | TERMOPIEDRAS | TRPG | TERMICA | GAS | NO DESPACHADO CENTRALMENTE | 3750
2013-10-23 | TERMOSIERRAB | EPMG | TERMICA | ACPM | DESPACHADO CENTRALMENTE | 364000
2013-10-23 | TERMOVALLE 1 | TMVG | TERMICA | ACPM | DESPACHADO CENTRALMENTE | 205000
2013-10-23 | TERMOYOPAL 1 | TYPG | TERMICA | GAS | NO DESPACHADO CENTRALMENTE | 19900
2013-10-23 | TERMOYOPAL 2 | TYPG | TERMICA | GAS | DESPACHADO CENTRALMENTE | 30000
2013-10-23 | UNION | MCAG | HIDRAULICA | AGUA | NO DESPACHADO CENTRALMENTE | 700
2013-10-23 | URRA | EMUG | HIDRAULICA | AGUA | DESPACHADO CENTRALMENTE | 338000
2013-10-23 | URRAO | EVIG | HIDRAULICA | AGUA | NO DESPACHADO CENTRALMENTE | 1030
2013-10-23 | USAQUEN | ENDG | HIDRAULICA | AGUA | NO DESPACHADO CENTRALMENTE | 1740
2013-10-23 | VENTANA A | GNCG | HIDRAULICA | AGUA | NO DESPACHADO CENTRALMENTE | 2500
2013-10-23 | VENTANA B | GNCG | HIDRAULICA | AGUA | NO DESPACHADO CENTRALMENTE | 2500
2013-10-23 | ZIPAEMG 2 | ENDG | TERMICA | CARBON | DESPACHADO CENTRALMENTE | 34000
2013-10-23 | ZIPAEMG 3 | ENDG | TERMICA | CARBON | DESPACHADO CENTRALMENTE | 63000
2013-10-23 | ZIPAEMG 4 | ENDG | TERMICA | CARBON | DESPACHADO CENTRALMENTE | 64000
2013-10-23 | ZIPAEMG 5 | ENDG | TERMICA | CARBON | DESPACHADO CENTRALMENTE | 64000
2013-10-24 | ALBAN | EPSG | HIDRAULICA | AGUA | DESPACHADO CENTRALMENTE | 429000
2013-10-24 | ALTO TULUA | EPSG | HIDRAULICA | AGUA | NO DESPACHADO CENTRALMENTE | 19900
2013-10-24 | AMAIME | EPSG | HIDRAULICA | AGUA | NO DESPACHADO CENTRALMENTE | 19900
2013-10-24 | AMALFI | EPMG | HIDRAULICA | AGUA | NO DESPACHADO CENTRALMENTE | 810
2013-10-24 | AMERICA | EPMG | HIDRAULICA | AGUA | NO DESPACHADO CENTRALMENTE | 410
2013-10-24 | AMOYA | ISGG | HIDRAULICA | AGUA | DESPACHADO CENTRALMENTE | 80000
2013-10-24 | ASNAZU | GNCG | HIDRAULICA | AGUA | NO DESPACHADO CENTRALMENTE | 450
2013-10-24 | AYURA | EPMG | HIDRAULICA | AGUA | NO DESPACHADO CENTRALMENTE | 18000
2013-10-24 | BARRANQUILLA 3 | GECG | TERMICA | COMBUSTOLEO | DESPACHADO CENTRALMENTE | 60000
2013-10-24 | BARRANQUILLA 4 | GECG | TERMICA | COMBUSTOLEO | DESPACHADO CENTRALMENTE | 60000
2013-10-24 | BARROSO | LCSG | HIDRAULICA | AGUA | NO DESPACHADO CENTRALMENTE | 19900
2013-10-24 | BAYONA | MCAG | HIDRAULICA | AGUA | NO DESPACHADO CENTRALMENTE | 600
2013-10-24 | BELLO | EPMG | HIDRAULICA | AGUA | NO DESPACHADO CENTRALMENTE | 350
2013-10-24 | BELMONTE | EEPG | HIDRAULICA | AGUA | NO DESPACHADO CENTRALMENTE | 3400
2013-10-24 | BETANIA | ENDG | HIDRAULICA | AGUA | DESPACHADO CENTRALMENTE | 540000
2013-10-24 | CALDERAS | ISGG | HIDRAULICA | AGUA | NO DESPACHADO CENTRALMENTE | 19900
2013-10-24 | CALIMA | EPSG | HIDRAULICA | AGUA | DESPACHADO CENTRALMENTE | 132000
2013-10-24 | CAMPESTRE (CALARCA) | MCAG | HIDRAULICA | AGUA | NO DESPACHADO CENTRALMENTE | 700
2013-10-24 | CAMPESTRE (EPM) | EPMG | HIDRAULICA | AGUA | NO DESPACHADO CENTRALMENTE | 870
2013-10-24 | CARACOLI | EPMG | HIDRAULICA | AGUA | NO DESPACHADO CENTRALMENTE | 2600
2013-10-24 | CARTAGENA 1 | ENDG | TERMICA | COMBUSTOLEO | DESPACHADO CENTRALMENTE | 61000
2013-10-24 | CARTAGENA 2 | ENDG | TERMICA | COMBUSTOLEO | DESPACHADO CENTRALMENTE | 60000
2013-10-24 | CARTAGENA 3 | ENDG | TERMICA | COMBUSTOLEO | DESPACHADO CENTRALMENTE | 66000
2013-10-24 | CARUQUIA | LCSG | HIDRAULICA | AGUA | NO DESPACHADO CENTRALMENTE | 9500
2013-10-24 | CASCADA | ESSG | HIDRAULICA | AGUA | NO DESPACHADO CENTRALMENTE | 3000
2013-10-24 | CEMENTOS DEL NARE | EPMG | HIDRAULICA | AGUA | NO DESPACHADO CENTRALMENTE | 4500
2013-10-24 | CHARQUITO | ENDG | HIDRAULICA | AGUA | NO DESPACHADO CENTRALMENTE | 19400
2013-10-24 | CHIVOR | CHVG | HIDRAULICA | AGUA | DESPACHADO CENTRALMENTE | 1000000
2013-10-24 | CIMARRON | TMRG | TERMICA | GAS | NO DESPACHADO CENTRALMENTE | 19900
2013-10-24 | COCONUCO | EMEG | HIDRAULICA | AGUA | NO DESPACHADO CENTRALMENTE | 4500
2013-10-24 | CURRUCUCUES | FACG | HIDRAULICA | AGUA | NO DESPACHADO CENTRALMENTE | 1250
2013-10-24 | EL BOSQUE | ERCG | HIDRAULICA | AGUA | NO DESPACHADO CENTRALMENTE | 2280
2013-10-24 | EL LIMONAR | ENDG | HIDRAULICA | AGUA | NO DESPACHADO CENTRALMENTE | 18000
2013-10-24 | EL MORRO 1 | TMRG | TERMICA | GAS | NO DESPACHADO CENTRALMENTE | 19900
2013-10-24 | EL MORRO 2 | TMRG | TERMICA | GAS | NO DESPACHADO CENTRALMENTE | 19900
2013-10-24 | ESMERALDA | CHCG | HIDRAULICA | AGUA | DESPACHADO CENTRALMENTE | 30000
2013-10-24 | FLORES 1 | TMFG | TERMICA | GAS | DESPACHADO CENTRALMENTE | 160000
2013-10-24 | FLORES 4B | TMFG | TERMICA | GAS | DESPACHADO CENTRALMENTE | 450000
2013-10-24 | FLORIDA | GNCG | HIDRAULICA | AGUA | NO DESPACHADO CENTRALMENTE | 19900
2013-10-24 | GUACAICA | CHCG | HIDRAULICA | AGUA | NO DESPACHADO CENTRALMENTE | 900
2013-10-24 | GUAJIRA 1 | GECG | TERMICA | CARBON | DESPACHADO CENTRALMENTE | 145000
2013-10-24 | GUAJIRA 2 | GECG | TERMICA | CARBON | DESPACHADO CENTRALMENTE | 151000
2013-10-24 | GUANAQUITAS | LCSG | HIDRAULICA | AGUA | NO DESPACHADO CENTRALMENTE | 9500
2013-10-24 | GUATAPE | EPMG | HIDRAULICA | AGUA | DESPACHADO CENTRALMENTE | 560000
2013-10-24 | GUATRON | EPMG | HIDRAULICA | AGUA | DESPACHADO CENTRALMENTE | 512000
2013-10-24 | GUAVIO | ENDG | HIDRAULICA | AGUA | DESPACHADO CENTRALMENTE | 1200000
2013-10-24 | INCAUCA 1 | EPSG | COGENERADOR | BAGAZO | NO DESPACHADO CENTRALMENTE | 10000
2013-10-24 | INGENIO PROVIDENCIA 2 | EPSG | COGENERADOR | BAGAZO | NO DESPACHADO CENTRALMENTE | 19900
2013-10-24 | INGENIO RISARALDA 1 | IRIG | COGENERADOR | BAGAZO | NO DESPACHADO CENTRALMENTE | 5500
2013-10-24 | INGENIO SAN CARLOS 1 | EPSG | COGENERADOR | BAGAZO | NO DESPACHADO CENTRALMENTE | 2000
2013-10-24 | INSULA | CHCG | HIDRAULICA | AGUA | NO DESPACHADO CENTRALMENTE | 19000
2013-10-24 | INTERMEDIA | CHCG | HIDRAULICA | AGUA | NO DESPACHADO CENTRALMENTE | 1000
2013-10-24 | INZA | GNCG | HIDRAULICA | AGUA | NO DESPACHADO CENTRALMENTE | 750
2013-10-24 | IQUIRA I | HLAG | HIDRAULICA | AGUA | NO DESPACHADO CENTRALMENTE | 4320
2013-10-24 | IQUIRA II | HLAG | HIDRAULICA | AGUA | NO DESPACHADO CENTRALMENTE | 5400
2013-10-24 | JAGUAS | ISGG | HIDRAULICA | AGUA | DESPACHADO CENTRALMENTE | 170000
2013-10-24 | JEPIRACHI 1 - 15 | EPMG | EOLICA | VIENTO | NO DESPACHADO CENTRALMENTE | 18420
2013-10-24 | JULIO BRAVO | CDNG | HIDRAULICA | AGUA | NO DESPACHADO CENTRALMENTE | 1500
2013-10-24 | LA CASCADA ( ABEJORRAL) | EVIG | HIDRAULICA | AGUA | NO DESPACHADO CENTRALMENTE | 3000
2013-10-24 | LA CASCADA (ANTIOQUIA) | LCSG | HIDRAULICA | AGUA | NO DESPACHADO CENTRALMENTE | 2300
2013-10-24 | LA HERRADURA | EPMG | HIDRAULICA | AGUA | NO DESPACHADO CENTRALMENTE | 19800
2013-10-24 | LA PITA | HLAG | HIDRAULICA | AGUA | NO DESPACHADO CENTRALMENTE | 1420
2013-10-24 | LA TASAJERA | EPMG | HIDRAULICA | AGUA | DESPACHADO CENTRALMENTE | 306000
2013-10-24 | LA VUELTA | EPMG | HIDRAULICA | AGUA | NO DESPACHADO CENTRALMENTE | 11600
2013-10-24 | MANANTIALES | EPMG | HIDRAULICA | AGUA | NO DESPACHADO CENTRALMENTE | 3150
2013-10-24 | MAYAGUEZ 1 | EPSG | COGENERADOR | BAGAZO | NO DESPACHADO CENTRALMENTE | 19900
2013-10-24 | MERILECTRICA 1 | CIVG | TERMICA | GAS | DESPACHADO CENTRALMENTE | 167000
2013-10-24 | MIEL I | ISGG | HIDRAULICA | AGUA | DESPACHADO CENTRALMENTE | 396000
2013-10-24 | MIROLINDO | GNCG | HIDRAULICA | AGUA | NO DESPACHADO CENTRALMENTE | 3750
2013-10-24 | MONDOMO | GNCG | HIDRAULICA | AGUA | NO DESPACHADO CENTRALMENTE | 750
2013-10-24 | MONTAÑITAS | CIVG | HIDRAULICA | AGUA | NO DESPACHADO CENTRALMENTE | 19900
2013-10-24 | MUNICIPAL | CHCG | HIDRAULICA | AGUA | NO DESPACHADO CENTRALMENTE | 2000
2013-10-24 | NIMA | EPSG | HIDRAULICA | AGUA | NO DESPACHADO CENTRALMENTE | 6700
2013-10-24 | NIQUIA | EPMG | HIDRAULICA | AGUA | NO DESPACHADO CENTRALMENTE | 19000
2013-10-24 | NUEVO LIBARE | EEPG | HIDRAULICA | AGUA | NO DESPACHADO CENTRALMENTE | 5100
2013-10-24 | NUTIBARA | EPMG | HIDRAULICA | AGUA | NO DESPACHADO CENTRALMENTE | 750
2013-10-24 | OVEJAS | GNCG | HIDRAULICA | AGUA | NO DESPACHADO CENTRALMENTE | 820
2013-10-24 | PAGUA | ENDG | HIDRAULICA | AGUA | DESPACHADO CENTRALMENTE | 600000
2013-10-24 | PAIPA 1 | HIMG | TERMICA | CARBON | DESPACHADO CENTRALMENTE | 31000
2013-10-24 | PAIPA 2 | HIMG | TERMICA | CARBON | DESPACHADO CENTRALMENTE | 70000
2013-10-24 | PAIPA 3 | HIMG | TERMICA | CARBON | DESPACHADO CENTRALMENTE | 70000
2013-10-24 | PAIPA 4 | HIMG | TERMICA | CARBON | DESPACHADO CENTRALMENTE | 150000
2013-10-24 | PAJARITO | EPMG | HIDRAULICA | AGUA | NO DESPACHADO CENTRALMENTE | 4900
2013-10-24 | PALMAS SAN GIL | ESSG | HIDRAULICA | AGUA | NO DESPACHADO CENTRALMENTE | 15000
2013-10-24 | PASTALES | GNCG | HIDRAULICA | AGUA | NO DESPACHADO CENTRALMENTE | 700
2013-10-24 | PATICO - LA CABRERA | GENG | HIDRAULICA | AGUA | NO DESPACHADO CENTRALMENTE | 1480
2013-10-24 | PIEDRAS BLANCAS | EPMG | HIDRAULICA | AGUA | NO DESPACHADO CENTRALMENTE | 5000
2013-10-24 | PLAYAS | EPMG | HIDRAULICA | AGUA | DESPACHADO CENTRALMENTE | 201000
2013-10-24 | PORCE II | EPMG | HIDRAULICA | AGUA | DESPACHADO CENTRALMENTE | 405000
2013-10-24 | PORCE III | EPMG | HIDRAULICA | AGUA | DESPACHADO CENTRALMENTE | 660000
2013-10-24 | PRADO | EPSG | HIDRAULICA | AGUA | DESPACHADO CENTRALMENTE | 46000
2013-10-24 | PRADO IV | EPSG | HIDRAULICA | AGUA | NO DESPACHADO CENTRALMENTE | 5000
2013-10-24 | PROELECTRICA 1 | PRIG | TERMICA | GAS | DESPACHADO CENTRALMENTE | 45000
2013-10-24 | PROELECTRICA 2 | PRIG | TERMICA | GAS | DESPACHADO CENTRALMENTE | 45000
2013-10-24 | PROENCA 1 | PECG | COGENERADOR | BAGAZO | NO DESPACHADO CENTRALMENTE | 4000
2013-10-24 | PUENTE GUILLERMO | NRCG | HIDRAULICA | AGUA | NO DESPACHADO CENTRALMENTE | 1000
2013-10-24 | REMEDIOS | GEEG | HIDRAULICA | AGUA | NO DESPACHADO CENTRALMENTE | 750
2013-10-24 | RIO ABAJO | EPMG | HIDRAULICA | AGUA | NO DESPACHADO CENTRALMENTE | 900
2013-10-24 | RIO BOBO | CDNG | HIDRAULICA | AGUA | NO DESPACHADO CENTRALMENTE | 4000
2013-10-24 | RIO CALI | EPSG | HIDRAULICA | AGUA | NO DESPACHADO CENTRALMENTE | 1800
2013-10-24 | RIO FRIO I | CETG | HIDRAULICA | AGUA | NO DESPACHADO CENTRALMENTE | 1690
2013-10-24 | RIO FRIO II | CETG | HIDRAULICA | AGUA | NO DESPACHADO CENTRALMENTE | 10000
2013-10-24 | RIO GRANDE | EPMG | HIDRAULICA | AGUA | NO DESPACHADO CENTRALMENTE | 300
2013-10-24 | RIO INGENIO | CDNG | HIDRAULICA | AGUA | NO DESPACHADO CENTRALMENTE | 180
2013-10-24 | RIO MAYO | CDNG | HIDRAULICA | AGUA | NO DESPACHADO CENTRALMENTE | 19800
2013-10-24 | RIO PALO | GNCG | HIDRAULICA | AGUA | NO DESPACHADO CENTRALMENTE | 1440
2013-10-24 | RIO PIEDRAS | CIVG | HIDRAULICA | AGUA | NO DESPACHADO CENTRALMENTE | 19900
2013-10-24 | RIO RECIO | GNCG | HIDRAULICA | AGUA | NO DESPACHADO CENTRALMENTE | 300
2013-10-24 | RIO SAPUYES | CDNG | HIDRAULICA | AGUA | NO DESPACHADO CENTRALMENTE | 1650
2013-10-24 | RIOFRIO (TAMESIS) | EPMG | HIDRAULICA | AGUA | NO DESPACHADO CENTRALMENTE | 1200
2013-10-24 | RIOGRANDE I | EPMG | HIDRAULICA | AGUA | NO DESPACHADO CENTRALMENTE | 19000
2013-10-24 | RIONEGRO | EECG | HIDRAULICA | AGUA | NO DESPACHADO CENTRALMENTE | 9600
2013-10-24 | RUMOR | CETG | HIDRAULICA | AGUA | NO DESPACHADO CENTRALMENTE | 2500
2013-10-24 | SAJANDI | GNCG | HIDRAULICA | AGUA | NO DESPACHADO CENTRALMENTE | 3200
2013-10-24 | SALVAJINA | EPSG | HIDRAULICA | AGUA | DESPACHADO CENTRALMENTE | 285000
2013-10-24 | SAN ANTONIO | ENDG | HIDRAULICA | AGUA | NO DESPACHADO CENTRALMENTE | 19400
2013-10-24 | SAN CANCIO | CHCG | HIDRAULICA | AGUA | NO DESPACHADO CENTRALMENTE | 2000
2013-10-24 | SAN CARLOS | ISGG | HIDRAULICA | AGUA | DESPACHADO CENTRALMENTE | 1240000
2013-10-24 | SAN FRANCISCO | CHCG | HIDRAULICA | AGUA | DESPACHADO CENTRALMENTE | 135000
2013-10-24 | SAN FRANCISCO (Putumayo) | GPYG | HIDRAULICA | AGUA | NO DESPACHADO CENTRALMENTE | 468
2013-10-24 | SAN JOSE | GCEG | HIDRAULICA | AGUA | NO DESPACHADO CENTRALMENTE | 380
2013-10-24 | SAN JOSE DE LA MONTAÑA | EPMG | HIDRAULICA | AGUA | NO DESPACHADO CENTRALMENTE | 400
2013-10-24 | SANTA ANA | ENDG | HIDRAULICA | AGUA | NO DESPACHADO CENTRALMENTE | 8000
2013-10-24 | SANTA RITA | NRCG | HIDRAULICA | AGUA | NO DESPACHADO CENTRALMENTE | 1300
2013-10-24 | SANTIAGO | GEEG | HIDRAULICA | AGUA | NO DESPACHADO CENTRALMENTE | 2800
2013-10-24 | SILVIA | GNCG | HIDRAULICA | AGUA | NO DESPACHADO CENTRALMENTE | 380
2013-10-24 | SONSON | EPMG | HIDRAULICA | AGUA | NO DESPACHADO CENTRALMENTE | 18500
2013-10-24 | SUBA | ENDG | HIDRAULICA | AGUA | NO DESPACHADO CENTRALMENTE | 2550
2013-10-24 | SUEVA 2 | ENDG | HIDRAULICA | AGUA | NO DESPACHADO CENTRALMENTE | 6000
2013-10-24 | TASAJERO 1 | TRMG | TERMICA | CARBON | DESPACHADO CENTRALMENTE | 155000
2013-10-24 | TEBSAB | GECG | TERMICA | GAS | DESPACHADO CENTRALMENTE | 791000
2013-10-24 | TEQUENDAMA | ENDG | HIDRAULICA | AGUA | NO DESPACHADO CENTRALMENTE | 19400
2013-10-24 | TERMOCANDELARIA 1 | TCDG | TERMICA | GAS | DESPACHADO CENTRALMENTE | 157000
2013-10-24 | TERMOCANDELARIA 2 | TCDG | TERMICA | ACPM | DESPACHADO CENTRALMENTE | 157000
2013-10-24 | TERMOCENTRO CC | ISGG | TERMICA | GAS | DESPACHADO CENTRALMENTE | 276000
2013-10-24 | TERMODORADA 1 | CHCG | TERMICA | GAS | DESPACHADO CENTRALMENTE | 51000
2013-10-24 | TERMODORADA 1 | CHCG | TERMICA | JET-A1 | DESPACHADO CENTRALMENTE | 46000
2013-10-24 | TERMOEMCALI 1 | TEMG | TERMICA | GAS | DESPACHADO CENTRALMENTE | 229000
2013-10-24 | TERMOPIEDRAS | TRPG | TERMICA | GAS | NO DESPACHADO CENTRALMENTE | 3750
2013-10-24 | TERMOSIERRAB | EPMG | TERMICA | ACPM | DESPACHADO CENTRALMENTE | 364000
2013-10-24 | TERMOVALLE 1 | TMVG | TERMICA | ACPM | DESPACHADO CENTRALMENTE | 205000
2013-10-24 | TERMOYOPAL 1 | TYPG | TERMICA | GAS | NO DESPACHADO CENTRALMENTE | 19900
2013-10-24 | TERMOYOPAL 2 | TYPG | TERMICA | GAS | DESPACHADO CENTRALMENTE | 30000
2013-10-24 | UNION | MCAG | HIDRAULICA | AGUA | NO DESPACHADO CENTRALMENTE | 700
2013-10-24 | URRA | EMUG | HIDRAULICA | AGUA | DESPACHADO CENTRALMENTE | 338000
2013-10-24 | URRAO | EVIG | HIDRAULICA | AGUA | NO DESPACHADO CENTRALMENTE | 1030
2013-10-24 | USAQUEN | ENDG | HIDRAULICA | AGUA | NO DESPACHADO CENTRALMENTE | 1740
2013-10-24 | VENTANA A | GNCG | HIDRAULICA | AGUA | NO DESPACHADO CENTRALMENTE | 2500
2013-10-24 | VENTANA B | GNCG | HIDRAULICA | AGUA | NO DESPACHADO CENTRALMENTE | 2500
2013-10-24 | ZIPAEMG 2 | ENDG | TERMICA | CARBON | DESPACHADO CENTRALMENTE | 34000
2013-10-24 | ZIPAEMG 3 | ENDG | TERMICA | CARBON | DESPACHADO CENTRALMENTE | 63000
2013-10-24 | ZIPAEMG 4 | ENDG | TERMICA | CARBON | DESPACHADO CENTRALMENTE | 64000
2013-10-24 | ZIPAEMG 5 | ENDG | TERMICA | CARBON | DESPACHADO CENTRALMENTE | 64000
2013-10-25 | ALBAN | EPSG | HIDRAULICA | AGUA | DESPACHADO CENTRALMENTE | 429000
2013-10-25 | ALTO TULUA | EPSG | HIDRAULICA | AGUA | NO DESPACHADO CENTRALMENTE | 19900
2013-10-25 | AMAIME | EPSG | HIDRAULICA | AGUA | NO DESPACHADO CENTRALMENTE | 19900
2013-10-25 | AMALFI | EPMG | HIDRAULICA | AGUA | NO DESPACHADO CENTRALMENTE | 810
2013-10-25 | AMERICA | EPMG | HIDRAULICA | AGUA | NO DESPACHADO CENTRALMENTE | 410
2013-10-25 | AMOYA | ISGG | HIDRAULICA | AGUA | DESPACHADO CENTRALMENTE | 80000
2013-10-25 | ASNAZU | GNCG | HIDRAULICA | AGUA | NO DESPACHADO CENTRALMENTE | 450
2013-10-25 | AYURA | EPMG | HIDRAULICA | AGUA | NO DESPACHADO CENTRALMENTE | 18000
2013-10-25 | BARRANQUILLA 3 | GECG | TERMICA | COMBUSTOLEO | DESPACHADO CENTRALMENTE | 60000
2013-10-25 | BARRANQUILLA 4 | GECG | TERMICA | COMBUSTOLEO | DESPACHADO CENTRALMENTE | 60000
2013-10-25 | BARROSO | LCSG | HIDRAULICA | AGUA | NO DESPACHADO CENTRALMENTE | 19900
2013-10-25 | BAYONA | MCAG | HIDRAULICA | AGUA | NO DESPACHADO CENTRALMENTE | 600
2013-10-25 | BELLO | EPMG | HIDRAULICA | AGUA | NO DESPACHADO CENTRALMENTE | 350
2013-10-25 | BELMONTE | EEPG | HIDRAULICA | AGUA | NO DESPACHADO CENTRALMENTE | 3400
2013-10-25 | BETANIA | ENDG | HIDRAULICA | AGUA | DESPACHADO CENTRALMENTE | 540000
2013-10-25 | CALDERAS | ISGG | HIDRAULICA | AGUA | NO DESPACHADO CENTRALMENTE | 19900
2013-10-25 | CALIMA | EPSG | HIDRAULICA | AGUA | DESPACHADO CENTRALMENTE | 132000
2013-10-25 | CAMPESTRE (CALARCA) | MCAG | HIDRAULICA | AGUA | NO DESPACHADO CENTRALMENTE | 700
2013-10-25 | CAMPESTRE (EPM) | EPMG | HIDRAULICA | AGUA | NO DESPACHADO CENTRALMENTE | 870
2013-10-25 | CARACOLI | EPMG | HIDRAULICA | AGUA | NO DESPACHADO CENTRALMENTE | 2600
2013-10-25 | CARTAGENA 1 | ENDG | TERMICA | COMBUSTOLEO | DESPACHADO CENTRALMENTE | 61000
2013-10-25 | CARTAGENA 2 | ENDG | TERMICA | COMBUSTOLEO | DESPACHADO CENTRALMENTE | 60000
2013-10-25 | CARTAGENA 3 | ENDG | TERMICA | COMBUSTOLEO | DESPACHADO CENTRALMENTE | 66000
2013-10-25 | CARUQUIA | LCSG | HIDRAULICA | AGUA | NO DESPACHADO CENTRALMENTE | 9500
2013-10-25 | CASCADA | ESSG | HIDRAULICA | AGUA | NO DESPACHADO CENTRALMENTE | 3000
2013-10-25 | CEMENTOS DEL NARE | EPMG | HIDRAULICA | AGUA | NO DESPACHADO CENTRALMENTE | 4500
2013-10-25 | CHARQUITO | ENDG | HIDRAULICA | AGUA | NO DESPACHADO CENTRALMENTE | 19400
2013-10-25 | CHIVOR | CHVG | HIDRAULICA | AGUA | DESPACHADO CENTRALMENTE | 1000000
2013-10-25 | CIMARRON | TMRG | TERMICA | GAS | NO DESPACHADO CENTRALMENTE | 19900
2013-10-25 | COCONUCO | EMEG | HIDRAULICA | AGUA | NO DESPACHADO CENTRALMENTE | 4500
2013-10-25 | CURRUCUCUES | FACG | HIDRAULICA | AGUA | NO DESPACHADO CENTRALMENTE | 1250
2013-10-25 | EL BOSQUE | ERCG | HIDRAULICA | AGUA | NO DESPACHADO CENTRALMENTE | 2280
2013-10-25 | EL LIMONAR | ENDG | HIDRAULICA | AGUA | NO DESPACHADO CENTRALMENTE | 18000
2013-10-25 | EL MORRO 1 | TMRG | TERMICA | GAS | NO DESPACHADO CENTRALMENTE | 19900
2013-10-25 | EL MORRO 2 | TMRG | TERMICA | GAS | NO DESPACHADO CENTRALMENTE | 19900
2013-10-25 | ESMERALDA | CHCG | HIDRAULICA | AGUA | DESPACHADO CENTRALMENTE | 30000
2013-10-25 | FLORES 1 | TMFG | TERMICA | GAS | DESPACHADO CENTRALMENTE | 160000
2013-10-25 | FLORES 4B | TMFG | TERMICA | GAS | DESPACHADO CENTRALMENTE | 450000
2013-10-25 | FLORIDA | GNCG | HIDRAULICA | AGUA | NO DESPACHADO CENTRALMENTE | 19900
2013-10-25 | GUACAICA | CHCG | HIDRAULICA | AGUA | NO DESPACHADO CENTRALMENTE | 900
2013-10-25 | GUAJIRA 1 | GECG | TERMICA | CARBON | DESPACHADO CENTRALMENTE | 145000
2013-10-25 | GUAJIRA 2 | GECG | TERMICA | CARBON | DESPACHADO CENTRALMENTE | 151000
2013-10-25 | GUANAQUITAS | LCSG | HIDRAULICA | AGUA | NO DESPACHADO CENTRALMENTE | 9500
2013-10-25 | GUATAPE | EPMG | HIDRAULICA | AGUA | DESPACHADO CENTRALMENTE | 560000
2013-10-25 | GUATRON | EPMG | HIDRAULICA | AGUA | DESPACHADO CENTRALMENTE | 512000
2013-10-25 | GUAVIO | ENDG | HIDRAULICA | AGUA | DESPACHADO CENTRALMENTE | 1200000
2013-10-25 | INCAUCA 1 | EPSG | COGENERADOR | BAGAZO | NO DESPACHADO CENTRALMENTE | 10000
2013-10-25 | INGENIO PROVIDENCIA 2 | EPSG | COGENERADOR | BAGAZO | NO DESPACHADO CENTRALMENTE | 19900
2013-10-25 | INGENIO RISARALDA 1 | IRIG | COGENERADOR | BAGAZO | NO DESPACHADO CENTRALMENTE | 5500
2013-10-25 | INGENIO SAN CARLOS 1 | EPSG | COGENERADOR | BAGAZO | NO DESPACHADO CENTRALMENTE | 2000
2013-10-25 | INSULA | CHCG | HIDRAULICA | AGUA | NO DESPACHADO CENTRALMENTE | 19000
2013-10-25 | INTERMEDIA | CHCG | HIDRAULICA | AGUA | NO DESPACHADO CENTRALMENTE | 1000
2013-10-25 | INZA | GNCG | HIDRAULICA | AGUA | NO DESPACHADO CENTRALMENTE | 750
2013-10-25 | IQUIRA I | HLAG | HIDRAULICA | AGUA | NO DESPACHADO CENTRALMENTE | 4320
2013-10-25 | IQUIRA II | HLAG | HIDRAULICA | AGUA | NO DESPACHADO CENTRALMENTE | 5400
2013-10-25 | JAGUAS | ISGG | HIDRAULICA | AGUA | DESPACHADO CENTRALMENTE | 170000
2013-10-25 | JEPIRACHI 1 - 15 | EPMG | EOLICA | VIENTO | NO DESPACHADO CENTRALMENTE | 18420
2013-10-25 | JULIO BRAVO | CDNG | HIDRAULICA | AGUA | NO DESPACHADO CENTRALMENTE | 1500
2013-10-25 | LA CASCADA ( ABEJORRAL) | EVIG | HIDRAULICA | AGUA | NO DESPACHADO CENTRALMENTE | 3000
2013-10-25 | LA CASCADA (ANTIOQUIA) | LCSG | HIDRAULICA | AGUA | NO DESPACHADO CENTRALMENTE | 2300
2013-10-25 | LA HERRADURA | EPMG | HIDRAULICA | AGUA | NO DESPACHADO CENTRALMENTE | 19800
2013-10-25 | LA PITA | HLAG | HIDRAULICA | AGUA | NO DESPACHADO CENTRALMENTE | 1420
2013-10-25 | LA TASAJERA | EPMG | HIDRAULICA | AGUA | DESPACHADO CENTRALMENTE | 306000
2013-10-25 | LA VUELTA | EPMG | HIDRAULICA | AGUA | NO DESPACHADO CENTRALMENTE | 11600
2013-10-25 | MANANTIALES | EPMG | HIDRAULICA | AGUA | NO DESPACHADO CENTRALMENTE | 3150
2013-10-25 | MAYAGUEZ 1 | EPSG | COGENERADOR | BAGAZO | NO DESPACHADO CENTRALMENTE | 19900
2013-10-25 | MERILECTRICA 1 | CIVG | TERMICA | GAS | DESPACHADO CENTRALMENTE | 167000
2013-10-25 | MIEL I | ISGG | HIDRAULICA | AGUA | DESPACHADO CENTRALMENTE | 396000
2013-10-25 | MIROLINDO | GNCG | HIDRAULICA | AGUA | NO DESPACHADO CENTRALMENTE | 3750
2013-10-25 | MONDOMO | GNCG | HIDRAULICA | AGUA | NO DESPACHADO CENTRALMENTE | 750
2013-10-25 | MONTAÑITAS | CIVG | HIDRAULICA | AGUA | NO DESPACHADO CENTRALMENTE | 19900
2013-10-25 | MUNICIPAL | CHCG | HIDRAULICA | AGUA | NO DESPACHADO CENTRALMENTE | 2000
2013-10-25 | NIMA | EPSG | HIDRAULICA | AGUA | NO DESPACHADO CENTRALMENTE | 6700
2013-10-25 | NIQUIA | EPMG | HIDRAULICA | AGUA | NO DESPACHADO CENTRALMENTE | 19000
2013-10-25 | NUEVO LIBARE | EEPG | HIDRAULICA | AGUA | NO DESPACHADO CENTRALMENTE | 5100
2013-10-25 | NUTIBARA | EPMG | HIDRAULICA | AGUA | NO DESPACHADO CENTRALMENTE | 750
2013-10-25 | OVEJAS | GNCG | HIDRAULICA | AGUA | NO DESPACHADO CENTRALMENTE | 820
2013-10-25 | PAGUA | ENDG | HIDRAULICA | AGUA | DESPACHADO CENTRALMENTE | 600000
2013-10-25 | PAIPA 1 | HIMG | TERMICA | CARBON | DESPACHADO CENTRALMENTE | 31000
2013-10-25 | PAIPA 2 | HIMG | TERMICA | CARBON | DESPACHADO CENTRALMENTE | 70000
2013-10-25 | PAIPA 3 | HIMG | TERMICA | CARBON | DESPACHADO CENTRALMENTE | 70000
2013-10-25 | PAIPA 4 | HIMG | TERMICA | CARBON | DESPACHADO CENTRALMENTE | 150000
2013-10-25 | PAJARITO | EPMG | HIDRAULICA | AGUA | NO DESPACHADO CENTRALMENTE | 4900
2013-10-25 | PALMAS SAN GIL | ESSG | HIDRAULICA | AGUA | NO DESPACHADO CENTRALMENTE | 15000
2013-10-25 | PASTALES | GNCG | HIDRAULICA | AGUA | NO DESPACHADO CENTRALMENTE | 700
2013-10-25 | PATICO - LA CABRERA | GENG | HIDRAULICA | AGUA | NO DESPACHADO CENTRALMENTE | 1480
2013-10-25 | PIEDRAS BLANCAS | EPMG | HIDRAULICA | AGUA | NO DESPACHADO CENTRALMENTE | 5000
2013-10-25 | PLAYAS | EPMG | HIDRAULICA | AGUA | DESPACHADO CENTRALMENTE | 201000
2013-10-25 | PORCE II | EPMG | HIDRAULICA | AGUA | DESPACHADO CENTRALMENTE | 405000
2013-10-25 | PORCE III | EPMG | HIDRAULICA | AGUA | DESPACHADO CENTRALMENTE | 660000
2013-10-25 | PRADO | EPSG | HIDRAULICA | AGUA | DESPACHADO CENTRALMENTE | 46000
2013-10-25 | PRADO IV | EPSG | HIDRAULICA | AGUA | NO DESPACHADO CENTRALMENTE | 5000
2013-10-25 | PROELECTRICA 1 | PRIG | TERMICA | GAS | DESPACHADO CENTRALMENTE | 45000
2013-10-25 | PROELECTRICA 2 | PRIG | TERMICA | GAS | DESPACHADO CENTRALMENTE | 45000
2013-10-25 | PROENCA 1 | PECG | COGENERADOR | BAGAZO | NO DESPACHADO CENTRALMENTE | 4000
2013-10-25 | PUENTE GUILLERMO | NRCG | HIDRAULICA | AGUA | NO DESPACHADO CENTRALMENTE | 1000
2013-10-25 | REMEDIOS | GEEG | HIDRAULICA | AGUA | NO DESPACHADO CENTRALMENTE | 750
2013-10-25 | RIO ABAJO | EPMG | HIDRAULICA | AGUA | NO DESPACHADO CENTRALMENTE | 900
2013-10-25 | RIO BOBO | CDNG | HIDRAULICA | AGUA | NO DESPACHADO CENTRALMENTE | 4000
2013-10-25 | RIO CALI | EPSG | HIDRAULICA | AGUA | NO DESPACHADO CENTRALMENTE | 1800
2013-10-25 | RIO FRIO I | CETG | HIDRAULICA | AGUA | NO DESPACHADO CENTRALMENTE | 1690
2013-10-25 | RIO FRIO II | CETG | HIDRAULICA | AGUA | NO DESPACHADO CENTRALMENTE | 10000
2013-10-25 | RIO GRANDE | EPMG | HIDRAULICA | AGUA | NO DESPACHADO CENTRALMENTE | 300
2013-10-25 | RIO INGENIO | CDNG | HIDRAULICA | AGUA | NO DESPACHADO CENTRALMENTE | 180
2013-10-25 | RIO MAYO | CDNG | HIDRAULICA | AGUA | NO DESPACHADO CENTRALMENTE | 19800
2013-10-25 | RIO PALO | GNCG | HIDRAULICA | AGUA | NO DESPACHADO CENTRALMENTE | 1440
2013-10-25 | RIO PIEDRAS | CIVG | HIDRAULICA | AGUA | NO DESPACHADO CENTRALMENTE | 19900
2013-10-25 | RIO RECIO | GNCG | HIDRAULICA | AGUA | NO DESPACHADO CENTRALMENTE | 300
2013-10-25 | RIO SAPUYES | CDNG | HIDRAULICA | AGUA | NO DESPACHADO CENTRALMENTE | 1650
2013-10-25 | RIOFRIO (TAMESIS) | EPMG | HIDRAULICA | AGUA | NO DESPACHADO CENTRALMENTE | 1200
2013-10-25 | RIOGRANDE I | EPMG | HIDRAULICA | AGUA | NO DESPACHADO CENTRALMENTE | 19000
2013-10-25 | RIONEGRO | EECG | HIDRAULICA | AGUA | NO DESPACHADO CENTRALMENTE | 9600
2013-10-25 | RUMOR | CETG | HIDRAULICA | AGUA | NO DESPACHADO CENTRALMENTE | 2500
2013-10-25 | SAJANDI | GNCG | HIDRAULICA | AGUA | NO DESPACHADO CENTRALMENTE | 3200
2013-10-25 | SALVAJINA | EPSG | HIDRAULICA | AGUA | DESPACHADO CENTRALMENTE | 285000
2013-10-25 | SAN ANTONIO | ENDG | HIDRAULICA | AGUA | NO DESPACHADO CENTRALMENTE | 19400
2013-10-25 | SAN CANCIO | CHCG | HIDRAULICA | AGUA | NO DESPACHADO CENTRALMENTE | 2000
2013-10-25 | SAN CARLOS | ISGG | HIDRAULICA | AGUA | DESPACHADO CENTRALMENTE | 1240000
2013-10-25 | SAN FRANCISCO | CHCG | HIDRAULICA | AGUA | DESPACHADO CENTRALMENTE | 135000
2013-10-25 | SAN FRANCISCO (Putumayo) | GPYG | HIDRAULICA | AGUA | NO DESPACHADO CENTRALMENTE | 468
2013-10-25 | SAN JOSE | GCEG | HIDRAULICA | AGUA | NO DESPACHADO CENTRALMENTE | 380
2013-10-25 | SAN JOSE DE LA MONTAÑA | EPMG | HIDRAULICA | AGUA | NO DESPACHADO CENTRALMENTE | 400
2013-10-25 | SANTA ANA | ENDG | HIDRAULICA | AGUA | NO DESPACHADO CENTRALMENTE | 8000
2013-10-25 | SANTA RITA | NRCG | HIDRAULICA | AGUA | NO DESPACHADO CENTRALMENTE | 1300
2013-10-25 | SANTIAGO | GEEG | HIDRAULICA | AGUA | NO DESPACHADO CENTRALMENTE | 2800
2013-10-25 | SILVIA | GNCG | HIDRAULICA | AGUA | NO DESPACHADO CENTRALMENTE | 380
2013-10-25 | SONSON | EPMG | HIDRAULICA | AGUA | NO DESPACHADO CENTRALMENTE | 18500
2013-10-25 | SUBA | ENDG | HIDRAULICA | AGUA | NO DESPACHADO CENTRALMENTE | 2550
2013-10-25 | SUEVA 2 | ENDG | HIDRAULICA | AGUA | NO DESPACHADO CENTRALMENTE | 6000
2013-10-25 | TASAJERO 1 | TRMG | TERMICA | CARBON | DESPACHADO CENTRALMENTE | 155000
2013-10-25 | TEBSAB | GECG | TERMICA | GAS | DESPACHADO CENTRALMENTE | 791000
2013-10-25 | TEQUENDAMA | ENDG | HIDRAULICA | AGUA | NO DESPACHADO CENTRALMENTE | 19400
2013-10-25 | TERMOCANDELARIA 1 | TCDG | TERMICA | GAS | DESPACHADO CENTRALMENTE | 157000
2013-10-25 | TERMOCANDELARIA 2 | TCDG | TERMICA | ACPM | DESPACHADO CENTRALMENTE | 157000
2013-10-25 | TERMOCENTRO CC | ISGG | TERMICA | GAS | DESPACHADO CENTRALMENTE | 276000
2013-10-25 | TERMODORADA 1 | CHCG | TERMICA | GAS | DESPACHADO CENTRALMENTE | 51000
2013-10-25 | TERMODORADA 1 | CHCG | TERMICA | JET-A1 | DESPACHADO CENTRALMENTE | 46000
2013-10-25 | TERMOEMCALI 1 | TEMG | TERMICA | GAS | DESPACHADO CENTRALMENTE | 229000
2013-10-25 | TERMOPIEDRAS | TRPG | TERMICA | GAS | NO DESPACHADO CENTRALMENTE | 3750
2013-10-25 | TERMOSIERRAB | EPMG | TERMICA | ACPM | DESPACHADO CENTRALMENTE | 364000
2013-10-25 | TERMOVALLE 1 | TMVG | TERMICA | ACPM | DESPACHADO CENTRALMENTE | 205000
2013-10-25 | TERMOYOPAL 1 | TYPG | TERMICA | GAS | NO DESPACHADO CENTRALMENTE | 19900
2013-10-25 | TERMOYOPAL 2 | TYPG | TERMICA | GAS | DESPACHADO CENTRALMENTE | 30000
2013-10-25 | UNION | MCAG | HIDRAULICA | AGUA | NO DESPACHADO CENTRALMENTE | 700
2013-10-25 | URRA | EMUG | HIDRAULICA | AGUA | DESPACHADO CENTRALMENTE | 338000
2013-10-25 | URRAO | EVIG | HIDRAULICA | AGUA | NO DESPACHADO CENTRALMENTE | 1030
2013-10-25 | USAQUEN | ENDG | HIDRAULICA | AGUA | NO DESPACHADO CENTRALMENTE | 1740
2013-10-25 | VENTANA A | GNCG | HIDRAULICA | AGUA | NO DESPACHADO CENTRALMENTE | 2500
2013-10-25 | VENTANA B | GNCG | HIDRAULICA | AGUA | NO DESPACHADO CENTRALMENTE | 2500
2013-10-25 | ZIPAEMG 2 | ENDG | TERMICA | CARBON | DESPACHADO CENTRALMENTE | 34000
2013-10-25 | ZIPAEMG 3 | ENDG | TERMICA | CARBON | DESPACHADO CENTRALMENTE | 63000
2013-10-25 | ZIPAEMG 4 | ENDG | TERMICA | CARBON | DESPACHADO CENTRALMENTE | 64000
2013-10-25 | ZIPAEMG 5 | ENDG | TERMICA | CARBON | DESPACHADO CENTRALMENTE | 64000
2013-10-26 | ALBAN | EPSG | HIDRAULICA | AGUA | DESPACHADO CENTRALMENTE | 429000
2013-10-26 | ALTO TULUA | EPSG | HIDRAULICA | AGUA | NO DESPACHADO CENTRALMENTE | 19900
2013-10-26 | AMAIME | EPSG | HIDRAULICA | AGUA | NO DESPACHADO CENTRALMENTE | 19900
2013-10-26 | AMALFI | EPMG | HIDRAULICA | AGUA | NO DESPACHADO CENTRALMENTE | 810
2013-10-26 | AMERICA | EPMG | HIDRAULICA | AGUA | NO DESPACHADO CENTRALMENTE | 410
2013-10-26 | AMOYA | ISGG | HIDRAULICA | AGUA | DESPACHADO CENTRALMENTE | 80000
2013-10-26 | ASNAZU | GNCG | HIDRAULICA | AGUA | NO DESPACHADO CENTRALMENTE | 450
2013-10-26 | AYURA | EPMG | HIDRAULICA | AGUA | NO DESPACHADO CENTRALMENTE | 18000
2013-10-26 | BARRANQUILLA 3 | GECG | TERMICA | COMBUSTOLEO | DESPACHADO CENTRALMENTE | 60000
2013-10-26 | BARRANQUILLA 4 | GECG | TERMICA | COMBUSTOLEO | DESPACHADO CENTRALMENTE | 60000
2013-10-26 | BARROSO | LCSG | HIDRAULICA | AGUA | NO DESPACHADO CENTRALMENTE | 19900
2013-10-26 | BAYONA | MCAG | HIDRAULICA | AGUA | NO DESPACHADO CENTRALMENTE | 600
2013-10-26 | BELLO | EPMG | HIDRAULICA | AGUA | NO DESPACHADO CENTRALMENTE | 350
2013-10-26 | BELMONTE | EEPG | HIDRAULICA | AGUA | NO DESPACHADO CENTRALMENTE | 3400
2013-10-26 | BETANIA | ENDG | HIDRAULICA | AGUA | DESPACHADO CENTRALMENTE | 540000
2013-10-26 | CALDERAS | ISGG | HIDRAULICA | AGUA | NO DESPACHADO CENTRALMENTE | 19900
2013-10-26 | CALIMA | EPSG | HIDRAULICA | AGUA | DESPACHADO CENTRALMENTE | 132000
2013-10-26 | CAMPESTRE (CALARCA) | MCAG | HIDRAULICA | AGUA | NO DESPACHADO CENTRALMENTE | 700
2013-10-26 | CAMPESTRE (EPM) | EPMG | HIDRAULICA | AGUA | NO DESPACHADO CENTRALMENTE | 870
2013-10-26 | CARACOLI | EPMG | HIDRAULICA | AGUA | NO DESPACHADO CENTRALMENTE | 2600
2013-10-26 | CARTAGENA 1 | ENDG | TERMICA | COMBUSTOLEO | DESPACHADO CENTRALMENTE | 61000
2013-10-26 | CARTAGENA 2 | ENDG | TERMICA | COMBUSTOLEO | DESPACHADO CENTRALMENTE | 60000
2013-10-26 | CARTAGENA 3 | ENDG | TERMICA | COMBUSTOLEO | DESPACHADO CENTRALMENTE | 66000
2013-10-26 | CARUQUIA | LCSG | HIDRAULICA | AGUA | NO DESPACHADO CENTRALMENTE | 9500
2013-10-26 | CASCADA | ESSG | HIDRAULICA | AGUA | NO DESPACHADO CENTRALMENTE | 3000
2013-10-26 | CEMENTOS DEL NARE | EPMG | HIDRAULICA | AGUA | NO DESPACHADO CENTRALMENTE | 4500
2013-10-26 | CHARQUITO | ENDG | HIDRAULICA | AGUA | NO DESPACHADO CENTRALMENTE | 19400
2013-10-26 | CHIVOR | CHVG | HIDRAULICA | AGUA | DESPACHADO CENTRALMENTE | 1000000
2013-10-26 | CIMARRON | TMRG | TERMICA | GAS | NO DESPACHADO CENTRALMENTE | 19900
2013-10-26 | COCONUCO | EMEG | HIDRAULICA | AGUA | NO DESPACHADO CENTRALMENTE | 4500
2013-10-26 | CURRUCUCUES | FACG | HIDRAULICA | AGUA | NO DESPACHADO CENTRALMENTE | 1250
2013-10-26 | EL BOSQUE | ERCG | HIDRAULICA | AGUA | NO DESPACHADO CENTRALMENTE | 2280
2013-10-26 | EL LIMONAR | ENDG | HIDRAULICA | AGUA | NO DESPACHADO CENTRALMENTE | 18000
2013-10-26 | EL MORRO 1 | TMRG | TERMICA | GAS | NO DESPACHADO CENTRALMENTE | 19900
2013-10-26 | EL MORRO 2 | TMRG | TERMICA | GAS | NO DESPACHADO CENTRALMENTE | 19900
2013-10-26 | ESMERALDA | CHCG | HIDRAULICA | AGUA | DESPACHADO CENTRALMENTE | 30000
2013-10-26 | FLORES 1 | TMFG | TERMICA | GAS | DESPACHADO CENTRALMENTE | 160000
2013-10-26 | FLORES 4B | TMFG | TERMICA | GAS | DESPACHADO CENTRALMENTE | 450000
2013-10-26 | FLORIDA | GNCG | HIDRAULICA | AGUA | NO DESPACHADO CENTRALMENTE | 19900
2013-10-26 | GUACAICA | CHCG | HIDRAULICA | AGUA | NO DESPACHADO CENTRALMENTE | 900
2013-10-26 | GUAJIRA 1 | GECG | TERMICA | CARBON | DESPACHADO CENTRALMENTE | 145000
2013-10-26 | GUAJIRA 2 | GECG | TERMICA | CARBON | DESPACHADO CENTRALMENTE | 151000
2013-10-26 | GUANAQUITAS | LCSG | HIDRAULICA | AGUA | NO DESPACHADO CENTRALMENTE | 9500
2013-10-26 | GUATAPE | EPMG | HIDRAULICA | AGUA | DESPACHADO CENTRALMENTE | 560000
2013-10-26 | GUATRON | EPMG | HIDRAULICA | AGUA | DESPACHADO CENTRALMENTE | 512000
2013-10-26 | GUAVIO | ENDG | HIDRAULICA | AGUA | DESPACHADO CENTRALMENTE | 1200000
2013-10-26 | INCAUCA 1 | EPSG | COGENERADOR | BAGAZO | NO DESPACHADO CENTRALMENTE | 10000
2013-10-26 | INGENIO PROVIDENCIA 2 | EPSG | COGENERADOR | BAGAZO | NO DESPACHADO CENTRALMENTE | 19900
2013-10-26 | INGENIO RISARALDA 1 | IRIG | COGENERADOR | BAGAZO | NO DESPACHADO CENTRALMENTE | 5500
2013-10-26 | INGENIO SAN CARLOS 1 | EPSG | COGENERADOR | BAGAZO | NO DESPACHADO CENTRALMENTE | 2000
2013-10-26 | INSULA | CHCG | HIDRAULICA | AGUA | NO DESPACHADO CENTRALMENTE | 19000
2013-10-26 | INTERMEDIA | CHCG | HIDRAULICA | AGUA | NO DESPACHADO CENTRALMENTE | 1000
2013-10-26 | INZA | GNCG | HIDRAULICA | AGUA | NO DESPACHADO CENTRALMENTE | 750
2013-10-26 | IQUIRA I | HLAG | HIDRAULICA | AGUA | NO DESPACHADO CENTRALMENTE | 4320
2013-10-26 | IQUIRA II | HLAG | HIDRAULICA | AGUA | NO DESPACHADO CENTRALMENTE | 5400
2013-10-26 | JAGUAS | ISGG | HIDRAULICA | AGUA | DESPACHADO CENTRALMENTE | 170000
2013-10-26 | JEPIRACHI 1 - 15 | EPMG | EOLICA | VIENTO | NO DESPACHADO CENTRALMENTE | 18420
2013-10-26 | JULIO BRAVO | CDNG | HIDRAULICA | AGUA | NO DESPACHADO CENTRALMENTE | 1500
2013-10-26 | LA CASCADA ( ABEJORRAL) | EVIG | HIDRAULICA | AGUA | NO DESPACHADO CENTRALMENTE | 3000
2013-10-26 | LA CASCADA (ANTIOQUIA) | LCSG | HIDRAULICA | AGUA | NO DESPACHADO CENTRALMENTE | 2300
2013-10-26 | LA HERRADURA | EPMG | HIDRAULICA | AGUA | NO DESPACHADO CENTRALMENTE | 19800
2013-10-26 | LA PITA | HLAG | HIDRAULICA | AGUA | NO DESPACHADO CENTRALMENTE | 1420
2013-10-26 | LA TASAJERA | EPMG | HIDRAULICA | AGUA | DESPACHADO CENTRALMENTE | 306000
2013-10-26 | LA VUELTA | EPMG | HIDRAULICA | AGUA | NO DESPACHADO CENTRALMENTE | 11600
2013-10-26 | MANANTIALES | EPMG | HIDRAULICA | AGUA | NO DESPACHADO CENTRALMENTE | 3150
2013-10-26 | MAYAGUEZ 1 | EPSG | COGENERADOR | BAGAZO | NO DESPACHADO CENTRALMENTE | 19900
2013-10-26 | MERILECTRICA 1 | CIVG | TERMICA | GAS | DESPACHADO CENTRALMENTE | 167000
2013-10-26 | MIEL I | ISGG | HIDRAULICA | AGUA | DESPACHADO CENTRALMENTE | 396000
2013-10-26 | MIROLINDO | GNCG | HIDRAULICA | AGUA | NO DESPACHADO CENTRALMENTE | 3750
2013-10-26 | MONDOMO | GNCG | HIDRAULICA | AGUA | NO DESPACHADO CENTRALMENTE | 750
2013-10-26 | MONTAÑITAS | CIVG | HIDRAULICA | AGUA | NO DESPACHADO CENTRALMENTE | 19900
2013-10-26 | MUNICIPAL | CHCG | HIDRAULICA | AGUA | NO DESPACHADO CENTRALMENTE | 2000
2013-10-26 | NIMA | EPSG | HIDRAULICA | AGUA | NO DESPACHADO CENTRALMENTE | 6700
2013-10-26 | NIQUIA | EPMG | HIDRAULICA | AGUA | NO DESPACHADO CENTRALMENTE | 19000
2013-10-26 | NUEVO LIBARE | EEPG | HIDRAULICA | AGUA | NO DESPACHADO CENTRALMENTE | 5100
2013-10-26 | NUTIBARA | EPMG | HIDRAULICA | AGUA | NO DESPACHADO CENTRALMENTE | 750
2013-10-26 | OVEJAS | GNCG | HIDRAULICA | AGUA | NO DESPACHADO CENTRALMENTE | 820
2013-10-26 | PAGUA | ENDG | HIDRAULICA | AGUA | DESPACHADO CENTRALMENTE | 600000
2013-10-26 | PAIPA 1 | HIMG | TERMICA | CARBON | DESPACHADO CENTRALMENTE | 31000
2013-10-26 | PAIPA 2 | HIMG | TERMICA | CARBON | DESPACHADO CENTRALMENTE | 70000
2013-10-26 | PAIPA 3 | HIMG | TERMICA | CARBON | DESPACHADO CENTRALMENTE | 70000
2013-10-26 | PAIPA 4 | HIMG | TERMICA | CARBON | DESPACHADO CENTRALMENTE | 150000
2013-10-26 | PAJARITO | EPMG | HIDRAULICA | AGUA | NO DESPACHADO CENTRALMENTE | 4900
2013-10-26 | PALMAS SAN GIL | ESSG | HIDRAULICA | AGUA | NO DESPACHADO CENTRALMENTE | 15000
2013-10-26 | PASTALES | GNCG | HIDRAULICA | AGUA | NO DESPACHADO CENTRALMENTE | 700
2013-10-26 | PATICO - LA CABRERA | GENG | HIDRAULICA | AGUA | NO DESPACHADO CENTRALMENTE | 1480
2013-10-26 | PIEDRAS BLANCAS | EPMG | HIDRAULICA | AGUA | NO DESPACHADO CENTRALMENTE | 5000
2013-10-26 | PLAYAS | EPMG | HIDRAULICA | AGUA | DESPACHADO CENTRALMENTE | 201000
2013-10-26 | PORCE II | EPMG | HIDRAULICA | AGUA | DESPACHADO CENTRALMENTE | 405000
2013-10-26 | PORCE III | EPMG | HIDRAULICA | AGUA | DESPACHADO CENTRALMENTE | 660000
2013-10-26 | PRADO | EPSG | HIDRAULICA | AGUA | DESPACHADO CENTRALMENTE | 46000
2013-10-26 | PRADO IV | EPSG | HIDRAULICA | AGUA | NO DESPACHADO CENTRALMENTE | 5000
2013-10-26 | PROELECTRICA 1 | PRIG | TERMICA | GAS | DESPACHADO CENTRALMENTE | 45000
2013-10-26 | PROELECTRICA 2 | PRIG | TERMICA | GAS | DESPACHADO CENTRALMENTE | 45000
2013-10-26 | PROENCA 1 | PECG | COGENERADOR | BAGAZO | NO DESPACHADO CENTRALMENTE | 4000
2013-10-26 | PUENTE GUILLERMO | NRCG | HIDRAULICA | AGUA | NO DESPACHADO CENTRALMENTE | 1000
2013-10-26 | REMEDIOS | GEEG | HIDRAULICA | AGUA | NO DESPACHADO CENTRALMENTE | 750
2013-10-26 | RIO ABAJO | EPMG | HIDRAULICA | AGUA | NO DESPACHADO CENTRALMENTE | 900
2013-10-26 | RIO BOBO | CDNG | HIDRAULICA | AGUA | NO DESPACHADO CENTRALMENTE | 4000
2013-10-26 | RIO CALI | EPSG | HIDRAULICA | AGUA | NO DESPACHADO CENTRALMENTE | 1800
2013-10-26 | RIO FRIO I | CETG | HIDRAULICA | AGUA | NO DESPACHADO CENTRALMENTE | 1690
2013-10-26 | RIO FRIO II | CETG | HIDRAULICA | AGUA | NO DESPACHADO CENTRALMENTE | 10000
2013-10-26 | RIO GRANDE | EPMG | HIDRAULICA | AGUA | NO DESPACHADO CENTRALMENTE | 300
2013-10-26 | RIO INGENIO | CDNG | HIDRAULICA | AGUA | NO DESPACHADO CENTRALMENTE | 180
2013-10-26 | RIO MAYO | CDNG | HIDRAULICA | AGUA | NO DESPACHADO CENTRALMENTE | 19800
2013-10-26 | RIO PALO | GNCG | HIDRAULICA | AGUA | NO DESPACHADO CENTRALMENTE | 1440
2013-10-26 | RIO PIEDRAS | CIVG | HIDRAULICA | AGUA | NO DESPACHADO CENTRALMENTE | 19900
2013-10-26 | RIO RECIO | GNCG | HIDRAULICA | AGUA | NO DESPACHADO CENTRALMENTE | 300
2013-10-26 | RIO SAPUYES | CDNG | HIDRAULICA | AGUA | NO DESPACHADO CENTRALMENTE | 1650
2013-10-26 | RIOFRIO (TAMESIS) | EPMG | HIDRAULICA | AGUA | NO DESPACHADO CENTRALMENTE | 1200
2013-10-26 | RIOGRANDE I | EPMG | HIDRAULICA | AGUA | NO DESPACHADO CENTRALMENTE | 19000
2013-10-26 | RIONEGRO | EECG | HIDRAULICA | AGUA | NO DESPACHADO CENTRALMENTE | 9600
2013-10-26 | RUMOR | CETG | HIDRAULICA | AGUA | NO DESPACHADO CENTRALMENTE | 2500
2013-10-26 | SAJANDI | GNCG | HIDRAULICA | AGUA | NO DESPACHADO CENTRALMENTE | 3200
2013-10-26 | SALVAJINA | EPSG | HIDRAULICA | AGUA | DESPACHADO CENTRALMENTE | 285000
2013-10-26 | SAN ANTONIO | ENDG | HIDRAULICA | AGUA | NO DESPACHADO CENTRALMENTE | 19400
2013-10-26 | SAN CANCIO | CHCG | HIDRAULICA | AGUA | NO DESPACHADO CENTRALMENTE | 2000
2013-10-26 | SAN CARLOS | ISGG | HIDRAULICA | AGUA | DESPACHADO CENTRALMENTE | 1240000
2013-10-26 | SAN FRANCISCO | CHCG | HIDRAULICA | AGUA | DESPACHADO CENTRALMENTE | 135000
2013-10-26 | SAN FRANCISCO (Putumayo) | GPYG | HIDRAULICA | AGUA | NO DESPACHADO CENTRALMENTE | 468
2013-10-26 | SAN JOSE | GCEG | HIDRAULICA | AGUA | NO DESPACHADO CENTRALMENTE | 380
2013-10-26 | SAN JOSE DE LA MONTAÑA | EPMG | HIDRAULICA | AGUA | NO DESPACHADO CENTRALMENTE | 400
2013-10-26 | SANTA ANA | ENDG | HIDRAULICA | AGUA | NO DESPACHADO CENTRALMENTE | 8000
2013-10-26 | SANTA RITA | NRCG | HIDRAULICA | AGUA | NO DESPACHADO CENTRALMENTE | 1300
2013-10-26 | SANTIAGO | GEEG | HIDRAULICA | AGUA | NO DESPACHADO CENTRALMENTE | 2800
2013-10-26 | SILVIA | GNCG | HIDRAULICA | AGUA | NO DESPACHADO CENTRALMENTE | 380
2013-10-26 | SONSON | EPMG | HIDRAULICA | AGUA | NO DESPACHADO CENTRALMENTE | 18500
2013-10-26 | SUBA | ENDG | HIDRAULICA | AGUA | NO DESPACHADO CENTRALMENTE | 2550
2013-10-26 | SUEVA 2 | ENDG | HIDRAULICA | AGUA | NO DESPACHADO CENTRALMENTE | 6000
2013-10-26 | TASAJERO 1 | TRMG | TERMICA | CARBON | DESPACHADO CENTRALMENTE | 155000
2013-10-26 | TEBSAB | GECG | TERMICA | GAS | DESPACHADO CENTRALMENTE | 791000
2013-10-26 | TEQUENDAMA | ENDG | HIDRAULICA | AGUA | NO DESPACHADO CENTRALMENTE | 19400
2013-10-26 | TERMOCANDELARIA 1 | TCDG | TERMICA | GAS | DESPACHADO CENTRALMENTE | 157000
2013-10-26 | TERMOCANDELARIA 2 | TCDG | TERMICA | ACPM | DESPACHADO CENTRALMENTE | 157000
2013-10-26 | TERMOCENTRO CC | ISGG | TERMICA | GAS | DESPACHADO CENTRALMENTE | 276000
2013-10-26 | TERMODORADA 1 | CHCG | TERMICA | GAS | DESPACHADO CENTRALMENTE | 51000
2013-10-26 | TERMODORADA 1 | CHCG | TERMICA | JET-A1 | DESPACHADO CENTRALMENTE | 46000
2013-10-26 | TERMOEMCALI 1 | TEMG | TERMICA | GAS | DESPACHADO CENTRALMENTE | 229000
2013-10-26 | TERMOPIEDRAS | TRPG | TERMICA | GAS | NO DESPACHADO CENTRALMENTE | 3750
2013-10-26 | TERMOSIERRAB | EPMG | TERMICA | ACPM | DESPACHADO CENTRALMENTE | 364000
2013-10-26 | TERMOVALLE 1 | TMVG | TERMICA | ACPM | DESPACHADO CENTRALMENTE | 205000
2013-10-26 | TERMOYOPAL 1 | TYPG | TERMICA | GAS | NO DESPACHADO CENTRALMENTE | 19900
2013-10-26 | TERMOYOPAL 2 | TYPG | TERMICA | GAS | DESPACHADO CENTRALMENTE | 30000
2013-10-26 | UNION | MCAG | HIDRAULICA | AGUA | NO DESPACHADO CENTRALMENTE | 700
2013-10-26 | URRA | EMUG | HIDRAULICA | AGUA | DESPACHADO CENTRALMENTE | 338000
2013-10-26 | URRAO | EVIG | HIDRAULICA | AGUA | NO DESPACHADO CENTRALMENTE | 1030
2013-10-26 | USAQUEN | ENDG | HIDRAULICA | AGUA | NO DESPACHADO CENTRALMENTE | 1740
2013-10-26 | VENTANA A | GNCG | HIDRAULICA | AGUA | NO DESPACHADO CENTRALMENTE | 2500
2013-10-26 | VENTANA B | GNCG | HIDRAULICA | AGUA | NO DESPACHADO CENTRALMENTE | 2500
2013-10-26 | ZIPAEMG 2 | ENDG | TERMICA | CARBON | DESPACHADO CENTRALMENTE | 34000
2013-10-26 | ZIPAEMG 3 | ENDG | TERMICA | CARBON | DESPACHADO CENTRALMENTE | 63000
2013-10-26 | ZIPAEMG 4 | ENDG | TERMICA | CARBON | DESPACHADO CENTRALMENTE | 64000
2013-10-26 | ZIPAEMG 5 | ENDG | TERMICA | CARBON | DESPACHADO CENTRALMENTE | 64000
2013-10-27 | ALBAN | EPSG | HIDRAULICA | AGUA | DESPACHADO CENTRALMENTE | 429000
2013-10-27 | ALTO TULUA | EPSG | HIDRAULICA | AGUA | NO DESPACHADO CENTRALMENTE | 19900
2013-10-27 | AMAIME | EPSG | HIDRAULICA | AGUA | NO DESPACHADO CENTRALMENTE | 19900
2013-10-27 | AMALFI | EPMG | HIDRAULICA | AGUA | NO DESPACHADO CENTRALMENTE | 810
2013-10-27 | AMERICA | EPMG | HIDRAULICA | AGUA | NO DESPACHADO CENTRALMENTE | 410
2013-10-27 | AMOYA | ISGG | HIDRAULICA | AGUA | DESPACHADO CENTRALMENTE | 80000
2013-10-27 | ASNAZU | GNCG | HIDRAULICA | AGUA | NO DESPACHADO CENTRALMENTE | 450
2013-10-27 | AYURA | EPMG | HIDRAULICA | AGUA | NO DESPACHADO CENTRALMENTE | 18000
2013-10-27 | BARRANQUILLA 3 | GECG | TERMICA | COMBUSTOLEO | DESPACHADO CENTRALMENTE | 60000
2013-10-27 | BARRANQUILLA 4 | GECG | TERMICA | COMBUSTOLEO | DESPACHADO CENTRALMENTE | 60000
2013-10-27 | BARROSO | LCSG | HIDRAULICA | AGUA | NO DESPACHADO CENTRALMENTE | 19900
2013-10-27 | BAYONA | MCAG | HIDRAULICA | AGUA | NO DESPACHADO CENTRALMENTE | 600
2013-10-27 | BELLO | EPMG | HIDRAULICA | AGUA | NO DESPACHADO CENTRALMENTE | 350
2013-10-27 | BELMONTE | EEPG | HIDRAULICA | AGUA | NO DESPACHADO CENTRALMENTE | 3400
2013-10-27 | BETANIA | ENDG | HIDRAULICA | AGUA | DESPACHADO CENTRALMENTE | 540000
2013-10-27 | CALDERAS | ISGG | HIDRAULICA | AGUA | NO DESPACHADO CENTRALMENTE | 19900
2013-10-27 | CALIMA | EPSG | HIDRAULICA | AGUA | DESPACHADO CENTRALMENTE | 132000
2013-10-27 | CAMPESTRE (CALARCA) | MCAG | HIDRAULICA | AGUA | NO DESPACHADO CENTRALMENTE | 700
2013-10-27 | CAMPESTRE (EPM) | EPMG | HIDRAULICA | AGUA | NO DESPACHADO CENTRALMENTE | 870
2013-10-27 | CARACOLI | EPMG | HIDRAULICA | AGUA | NO DESPACHADO CENTRALMENTE | 2600
2013-10-27 | CARTAGENA 1 | ENDG | TERMICA | COMBUSTOLEO | DESPACHADO CENTRALMENTE | 61000
2013-10-27 | CARTAGENA 2 | ENDG | TERMICA | COMBUSTOLEO | DESPACHADO CENTRALMENTE | 60000
2013-10-27 | CARTAGENA 3 | ENDG | TERMICA | COMBUSTOLEO | DESPACHADO CENTRALMENTE | 66000
2013-10-27 | CARUQUIA | LCSG | HIDRAULICA | AGUA | NO DESPACHADO CENTRALMENTE | 9500
2013-10-27 | CASCADA | ESSG | HIDRAULICA | AGUA | NO DESPACHADO CENTRALMENTE | 3000
2013-10-27 | CEMENTOS DEL NARE | EPMG | HIDRAULICA | AGUA | NO DESPACHADO CENTRALMENTE | 4500
2013-10-27 | CHARQUITO | ENDG | HIDRAULICA | AGUA | NO DESPACHADO CENTRALMENTE | 19400
2013-10-27 | CHIVOR | CHVG | HIDRAULICA | AGUA | DESPACHADO CENTRALMENTE | 1000000
2013-10-27 | CIMARRON | TMRG | TERMICA | GAS | NO DESPACHADO CENTRALMENTE | 19900
2013-10-27 | COCONUCO | EMEG | HIDRAULICA | AGUA | NO DESPACHADO CENTRALMENTE | 4500
2013-10-27 | CURRUCUCUES | FACG | HIDRAULICA | AGUA | NO DESPACHADO CENTRALMENTE | 1250
2013-10-27 | EL BOSQUE | ERCG | HIDRAULICA | AGUA | NO DESPACHADO CENTRALMENTE | 2280
2013-10-27 | EL LIMONAR | ENDG | HIDRAULICA | AGUA | NO DESPACHADO CENTRALMENTE | 18000
2013-10-27 | EL MORRO 1 | TMRG | TERMICA | GAS | NO DESPACHADO CENTRALMENTE | 19900
2013-10-27 | EL MORRO 2 | TMRG | TERMICA | GAS | NO DESPACHADO CENTRALMENTE | 19900
2013-10-27 | ESMERALDA | CHCG | HIDRAULICA | AGUA | DESPACHADO CENTRALMENTE | 30000
2013-10-27 | FLORES 1 | TMFG | TERMICA | GAS | DESPACHADO CENTRALMENTE | 160000
2013-10-27 | FLORES 4B | TMFG | TERMICA | GAS | DESPACHADO CENTRALMENTE | 450000
2013-10-27 | FLORIDA | GNCG | HIDRAULICA | AGUA | NO DESPACHADO CENTRALMENTE | 19900
2013-10-27 | GUACAICA | CHCG | HIDRAULICA | AGUA | NO DESPACHADO CENTRALMENTE | 900
2013-10-27 | GUAJIRA 1 | GECG | TERMICA | CARBON | DESPACHADO CENTRALMENTE | 145000
2013-10-27 | GUAJIRA 2 | GECG | TERMICA | CARBON | DESPACHADO CENTRALMENTE | 151000
2013-10-27 | GUANAQUITAS | LCSG | HIDRAULICA | AGUA | NO DESPACHADO CENTRALMENTE | 9500
2013-10-27 | GUATAPE | EPMG | HIDRAULICA | AGUA | DESPACHADO CENTRALMENTE | 560000
2013-10-27 | GUATRON | EPMG | HIDRAULICA | AGUA | DESPACHADO CENTRALMENTE | 512000
2013-10-27 | GUAVIO | ENDG | HIDRAULICA | AGUA | DESPACHADO CENTRALMENTE | 1200000
2013-10-27 | INCAUCA 1 | EPSG | COGENERADOR | BAGAZO | NO DESPACHADO CENTRALMENTE | 10000
2013-10-27 | INGENIO PROVIDENCIA 2 | EPSG | COGENERADOR | BAGAZO | NO DESPACHADO CENTRALMENTE | 19900
2013-10-27 | INGENIO RISARALDA 1 | IRIG | COGENERADOR | BAGAZO | NO DESPACHADO CENTRALMENTE | 5500
2013-10-27 | INGENIO SAN CARLOS 1 | EPSG | COGENERADOR | BAGAZO | NO DESPACHADO CENTRALMENTE | 2000
2013-10-27 | INSULA | CHCG | HIDRAULICA | AGUA | NO DESPACHADO CENTRALMENTE | 19000
2013-10-27 | INTERMEDIA | CHCG | HIDRAULICA | AGUA | NO DESPACHADO CENTRALMENTE | 1000
2013-10-27 | INZA | GNCG | HIDRAULICA | AGUA | NO DESPACHADO CENTRALMENTE | 750
2013-10-27 | IQUIRA I | HLAG | HIDRAULICA | AGUA | NO DESPACHADO CENTRALMENTE | 4320
2013-10-27 | IQUIRA II | HLAG | HIDRAULICA | AGUA | NO DESPACHADO CENTRALMENTE | 5400
2013-10-27 | JAGUAS | ISGG | HIDRAULICA | AGUA | DESPACHADO CENTRALMENTE | 170000
2013-10-27 | JEPIRACHI 1 - 15 | EPMG | EOLICA | VIENTO | NO DESPACHADO CENTRALMENTE | 18420
2013-10-27 | JULIO BRAVO | CDNG | HIDRAULICA | AGUA | NO DESPACHADO CENTRALMENTE | 1500
2013-10-27 | LA CASCADA ( ABEJORRAL) | EVIG | HIDRAULICA | AGUA | NO DESPACHADO CENTRALMENTE | 3000
2013-10-27 | LA CASCADA (ANTIOQUIA) | LCSG | HIDRAULICA | AGUA | NO DESPACHADO CENTRALMENTE | 2300
2013-10-27 | LA HERRADURA | EPMG | HIDRAULICA | AGUA | NO DESPACHADO CENTRALMENTE | 19800
2013-10-27 | LA PITA | HLAG | HIDRAULICA | AGUA | NO DESPACHADO CENTRALMENTE | 1420
2013-10-27 | LA TASAJERA | EPMG | HIDRAULICA | AGUA | DESPACHADO CENTRALMENTE | 306000
2013-10-27 | LA VUELTA | EPMG | HIDRAULICA | AGUA | NO DESPACHADO CENTRALMENTE | 11600
2013-10-27 | MANANTIALES | EPMG | HIDRAULICA | AGUA | NO DESPACHADO CENTRALMENTE | 3150
2013-10-27 | MAYAGUEZ 1 | EPSG | COGENERADOR | BAGAZO | NO DESPACHADO CENTRALMENTE | 19900
2013-10-27 | MERILECTRICA 1 | CIVG | TERMICA | GAS | DESPACHADO CENTRALMENTE | 167000
2013-10-27 | MIEL I | ISGG | HIDRAULICA | AGUA | DESPACHADO CENTRALMENTE | 396000
2013-10-27 | MIROLINDO | GNCG | HIDRAULICA | AGUA | NO DESPACHADO CENTRALMENTE | 3750
2013-10-27 | MONDOMO | GNCG | HIDRAULICA | AGUA | NO DESPACHADO CENTRALMENTE | 750
2013-10-27 | MONTAÑITAS | CIVG | HIDRAULICA | AGUA | NO DESPACHADO CENTRALMENTE | 19900
2013-10-27 | MUNICIPAL | CHCG | HIDRAULICA | AGUA | NO DESPACHADO CENTRALMENTE | 2000
2013-10-27 | NIMA | EPSG | HIDRAULICA | AGUA | NO DESPACHADO CENTRALMENTE | 6700
2013-10-27 | NIQUIA | EPMG | HIDRAULICA | AGUA | NO DESPACHADO CENTRALMENTE | 19000
2013-10-27 | NUEVO LIBARE | EEPG | HIDRAULICA | AGUA | NO DESPACHADO CENTRALMENTE | 5100
2013-10-27 | NUTIBARA | EPMG | HIDRAULICA | AGUA | NO DESPACHADO CENTRALMENTE | 750
2013-10-27 | OVEJAS | GNCG | HIDRAULICA | AGUA | NO DESPACHADO CENTRALMENTE | 820
2013-10-27 | PAGUA | ENDG | HIDRAULICA | AGUA | DESPACHADO CENTRALMENTE | 600000
2013-10-27 | PAIPA 1 | HIMG | TERMICA | CARBON | DESPACHADO CENTRALMENTE | 31000
2013-10-27 | PAIPA 2 | HIMG | TERMICA | CARBON | DESPACHADO CENTRALMENTE | 70000
2013-10-27 | PAIPA 3 | HIMG | TERMICA | CARBON | DESPACHADO CENTRALMENTE | 70000
2013-10-27 | PAIPA 4 | HIMG | TERMICA | CARBON | DESPACHADO CENTRALMENTE | 150000
2013-10-27 | PAJARITO | EPMG | HIDRAULICA | AGUA | NO DESPACHADO CENTRALMENTE | 4900
2013-10-27 | PALMAS SAN GIL | ESSG | HIDRAULICA | AGUA | NO DESPACHADO CENTRALMENTE | 15000
2013-10-27 | PASTALES | GNCG | HIDRAULICA | AGUA | NO DESPACHADO CENTRALMENTE | 700
2013-10-27 | PATICO - LA CABRERA | GENG | HIDRAULICA | AGUA | NO DESPACHADO CENTRALMENTE | 1480
2013-10-27 | PIEDRAS BLANCAS | EPMG | HIDRAULICA | AGUA | NO DESPACHADO CENTRALMENTE | 5000
2013-10-27 | PLAYAS | EPMG | HIDRAULICA | AGUA | DESPACHADO CENTRALMENTE | 201000
2013-10-27 | PORCE II | EPMG | HIDRAULICA | AGUA | DESPACHADO CENTRALMENTE | 405000
2013-10-27 | PORCE III | EPMG | HIDRAULICA | AGUA | DESPACHADO CENTRALMENTE | 660000
2013-10-27 | PRADO | EPSG | HIDRAULICA | AGUA | DESPACHADO CENTRALMENTE | 46000
2013-10-27 | PRADO IV | EPSG | HIDRAULICA | AGUA | NO DESPACHADO CENTRALMENTE | 5000
2013-10-27 | PROELECTRICA 1 | PRIG | TERMICA | GAS | DESPACHADO CENTRALMENTE | 45000
2013-10-27 | PROELECTRICA 2 | PRIG | TERMICA | GAS | DESPACHADO CENTRALMENTE | 45000
2013-10-27 | PROENCA 1 | PECG | COGENERADOR | BAGAZO | NO DESPACHADO CENTRALMENTE | 4000
2013-10-27 | PUENTE GUILLERMO | NRCG | HIDRAULICA | AGUA | NO DESPACHADO CENTRALMENTE | 1000
2013-10-27 | REMEDIOS | GEEG | HIDRAULICA | AGUA | NO DESPACHADO CENTRALMENTE | 750
2013-10-27 | RIO ABAJO | EPMG | HIDRAULICA | AGUA | NO DESPACHADO CENTRALMENTE | 900
2013-10-27 | RIO BOBO | CDNG | HIDRAULICA | AGUA | NO DESPACHADO CENTRALMENTE | 4000
2013-10-27 | RIO CALI | EPSG | HIDRAULICA | AGUA | NO DESPACHADO CENTRALMENTE | 1800
2013-10-27 | RIO FRIO I | CETG | HIDRAULICA | AGUA | NO DESPACHADO CENTRALMENTE | 1690
2013-10-27 | RIO FRIO II | CETG | HIDRAULICA | AGUA | NO DESPACHADO CENTRALMENTE | 10000
2013-10-27 | RIO GRANDE | EPMG | HIDRAULICA | AGUA | NO DESPACHADO CENTRALMENTE | 300
2013-10-27 | RIO INGENIO | CDNG | HIDRAULICA | AGUA | NO DESPACHADO CENTRALMENTE | 180
2013-10-27 | RIO MAYO | CDNG | HIDRAULICA | AGUA | NO DESPACHADO CENTRALMENTE | 19800
2013-10-27 | RIO PALO | GNCG | HIDRAULICA | AGUA | NO DESPACHADO CENTRALMENTE | 1440
2013-10-27 | RIO PIEDRAS | CIVG | HIDRAULICA | AGUA | NO DESPACHADO CENTRALMENTE | 19900
2013-10-27 | RIO RECIO | GNCG | HIDRAULICA | AGUA | NO DESPACHADO CENTRALMENTE | 300
2013-10-27 | RIO SAPUYES | CDNG | HIDRAULICA | AGUA | NO DESPACHADO CENTRALMENTE | 1650
2013-10-27 | RIOFRIO (TAMESIS) | EPMG | HIDRAULICA | AGUA | NO DESPACHADO CENTRALMENTE | 1200
2013-10-27 | RIOGRANDE I | EPMG | HIDRAULICA | AGUA | NO DESPACHADO CENTRALMENTE | 19000
2013-10-27 | RIONEGRO | EECG | HIDRAULICA | AGUA | NO DESPACHADO CENTRALMENTE | 9600
2013-10-27 | RUMOR | CETG | HIDRAULICA | AGUA | NO DESPACHADO CENTRALMENTE | 2500
2013-10-27 | SAJANDI | GNCG | HIDRAULICA | AGUA | NO DESPACHADO CENTRALMENTE | 3200
2013-10-27 | SALVAJINA | EPSG | HIDRAULICA | AGUA | DESPACHADO CENTRALMENTE | 285000
2013-10-27 | SAN ANTONIO | ENDG | HIDRAULICA | AGUA | NO DESPACHADO CENTRALMENTE | 19400
2013-10-27 | SAN CANCIO | CHCG | HIDRAULICA | AGUA | NO DESPACHADO CENTRALMENTE | 2000
2013-10-27 | SAN CARLOS | ISGG | HIDRAULICA | AGUA | DESPACHADO CENTRALMENTE | 1240000
2013-10-27 | SAN FRANCISCO | CHCG | HIDRAULICA | AGUA | DESPACHADO CENTRALMENTE | 135000
2013-10-27 | SAN FRANCISCO (Putumayo) | GPYG | HIDRAULICA | AGUA | NO DESPACHADO CENTRALMENTE | 468
2013-10-27 | SAN JOSE | GCEG | HIDRAULICA | AGUA | NO DESPACHADO CENTRALMENTE | 380
2013-10-27 | SAN JOSE DE LA MONTAÑA | EPMG | HIDRAULICA | AGUA | NO DESPACHADO CENTRALMENTE | 400
2013-10-27 | SANTA ANA | ENDG | HIDRAULICA | AGUA | NO DESPACHADO CENTRALMENTE | 8000
2013-10-27 | SANTA RITA | NRCG | HIDRAULICA | AGUA | NO DESPACHADO CENTRALMENTE | 1300
2013-10-27 | SANTIAGO | GEEG | HIDRAULICA | AGUA | NO DESPACHADO CENTRALMENTE | 2800
2013-10-27 | SILVIA | GNCG | HIDRAULICA | AGUA | NO DESPACHADO CENTRALMENTE | 380
2013-10-27 | SONSON | EPMG | HIDRAULICA | AGUA | NO DESPACHADO CENTRALMENTE | 18500
2013-10-27 | SUBA | ENDG | HIDRAULICA | AGUA | NO DESPACHADO CENTRALMENTE | 2550
2013-10-27 | SUEVA 2 | ENDG | HIDRAULICA | AGUA | NO DESPACHADO CENTRALMENTE | 6000
2013-10-27 | TASAJERO 1 | TRMG | TERMICA | CARBON | DESPACHADO CENTRALMENTE | 155000
2013-10-27 | TEBSAB | GECG | TERMICA | GAS | DESPACHADO CENTRALMENTE | 791000
2013-10-27 | TEQUENDAMA | ENDG | HIDRAULICA | AGUA | NO DESPACHADO CENTRALMENTE | 19400
2013-10-27 | TERMOCANDELARIA 1 | TCDG | TERMICA | GAS | DESPACHADO CENTRALMENTE | 157000
2013-10-27 | TERMOCANDELARIA 2 | TCDG | TERMICA | ACPM | DESPACHADO CENTRALMENTE | 157000
2013-10-27 | TERMOCENTRO CC | ISGG | TERMICA | GAS | DESPACHADO CENTRALMENTE | 276000
2013-10-27 | TERMODORADA 1 | CHCG | TERMICA | GAS | DESPACHADO CENTRALMENTE | 51000
2013-10-27 | TERMODORADA 1 | CHCG | TERMICA | JET-A1 | DESPACHADO CENTRALMENTE | 46000
2013-10-27 | TERMOEMCALI 1 | TEMG | TERMICA | GAS | DESPACHADO CENTRALMENTE | 229000
2013-10-27 | TERMOPIEDRAS | TRPG | TERMICA | GAS | NO DESPACHADO CENTRALMENTE | 3750
2013-10-27 | TERMOSIERRAB | EPMG | TERMICA | ACPM | DESPACHADO CENTRALMENTE | 364000
2013-10-27 | TERMOVALLE 1 | TMVG | TERMICA | ACPM | DESPACHADO CENTRALMENTE | 205000
2013-10-27 | TERMOYOPAL 1 | TYPG | TERMICA | GAS | NO DESPACHADO CENTRALMENTE | 19900
2013-10-27 | TERMOYOPAL 2 | TYPG | TERMICA | GAS | DESPACHADO CENTRALMENTE | 30000
2013-10-27 | UNION | MCAG | HIDRAULICA | AGUA | NO DESPACHADO CENTRALMENTE | 700
2013-10-27 | URRA | EMUG | HIDRAULICA | AGUA | DESPACHADO CENTRALMENTE | 338000
2013-10-27 | URRAO | EVIG | HIDRAULICA | AGUA | NO DESPACHADO CENTRALMENTE | 1030
2013-10-27 | USAQUEN | ENDG | HIDRAULICA | AGUA | NO DESPACHADO CENTRALMENTE | 1740
2013-10-27 | VENTANA A | GNCG | HIDRAULICA | AGUA | NO DESPACHADO CENTRALMENTE | 2500
2013-10-27 | VENTANA B | GNCG | HIDRAULICA | AGUA | NO DESPACHADO CENTRALMENTE | 2500
2013-10-27 | ZIPAEMG 2 | ENDG | TERMICA | CARBON | DESPACHADO CENTRALMENTE | 34000
2013-10-27 | ZIPAEMG 3 | ENDG | TERMICA | CARBON | DESPACHADO CENTRALMENTE | 63000
2013-10-27 | ZIPAEMG 4 | ENDG | TERMICA | CARBON | DESPACHADO CENTRALMENTE | 64000
2013-10-27 | ZIPAEMG 5 | ENDG | TERMICA | CARBON | DESPACHADO CENTRALMENTE | 64000
2013-10-28 | ALBAN | EPSG | HIDRAULICA | AGUA | DESPACHADO CENTRALMENTE | 429000
2013-10-28 | ALTO TULUA | EPSG | HIDRAULICA | AGUA | NO DESPACHADO CENTRALMENTE | 19900
2013-10-28 | AMAIME | EPSG | HIDRAULICA | AGUA | NO DESPACHADO CENTRALMENTE | 19900
2013-10-28 | AMALFI | EPMG | HIDRAULICA | AGUA | NO DESPACHADO CENTRALMENTE | 810
2013-10-28 | AMERICA | EPMG | HIDRAULICA | AGUA | NO DESPACHADO CENTRALMENTE | 410
2013-10-28 | AMOYA | ISGG | HIDRAULICA | AGUA | DESPACHADO CENTRALMENTE | 80000
2013-10-28 | ASNAZU | GNCG | HIDRAULICA | AGUA | NO DESPACHADO CENTRALMENTE | 450
2013-10-28 | AYURA | EPMG | HIDRAULICA | AGUA | NO DESPACHADO CENTRALMENTE | 18000
2013-10-28 | BARRANQUILLA 3 | GECG | TERMICA | COMBUSTOLEO | DESPACHADO CENTRALMENTE | 60000
2013-10-28 | BARRANQUILLA 4 | GECG | TERMICA | COMBUSTOLEO | DESPACHADO CENTRALMENTE | 60000
2013-10-28 | BARROSO | LCSG | HIDRAULICA | AGUA | NO DESPACHADO CENTRALMENTE | 19900
2013-10-28 | BAYONA | MCAG | HIDRAULICA | AGUA | NO DESPACHADO CENTRALMENTE | 600
2013-10-28 | BELLO | EPMG | HIDRAULICA | AGUA | NO DESPACHADO CENTRALMENTE | 350
2013-10-28 | BELMONTE | EEPG | HIDRAULICA | AGUA | NO DESPACHADO CENTRALMENTE | 3400
2013-10-28 | BETANIA | ENDG | HIDRAULICA | AGUA | DESPACHADO CENTRALMENTE | 540000
2013-10-28 | CALDERAS | ISGG | HIDRAULICA | AGUA | NO DESPACHADO CENTRALMENTE | 19900
2013-10-28 | CALIMA | EPSG | HIDRAULICA | AGUA | DESPACHADO CENTRALMENTE | 132000
2013-10-28 | CAMPESTRE (CALARCA) | MCAG | HIDRAULICA | AGUA | NO DESPACHADO CENTRALMENTE | 700
2013-10-28 | CAMPESTRE (EPM) | EPMG | HIDRAULICA | AGUA | NO DESPACHADO CENTRALMENTE | 870
2013-10-28 | CARACOLI | EPMG | HIDRAULICA | AGUA | NO DESPACHADO CENTRALMENTE | 2600
2013-10-28 | CARTAGENA 1 | ENDG | TERMICA | COMBUSTOLEO | DESPACHADO CENTRALMENTE | 61000
2013-10-28 | CARTAGENA 2 | ENDG | TERMICA | COMBUSTOLEO | DESPACHADO CENTRALMENTE | 60000
2013-10-28 | CARTAGENA 3 | ENDG | TERMICA | COMBUSTOLEO | DESPACHADO CENTRALMENTE | 66000
2013-10-28 | CARUQUIA | LCSG | HIDRAULICA | AGUA | NO DESPACHADO CENTRALMENTE | 9500
2013-10-28 | CASCADA | ESSG | HIDRAULICA | AGUA | NO DESPACHADO CENTRALMENTE | 3000
2013-10-28 | CEMENTOS DEL NARE | EPMG | HIDRAULICA | AGUA | NO DESPACHADO CENTRALMENTE | 4500
2013-10-28 | CHARQUITO | ENDG | HIDRAULICA | AGUA | NO DESPACHADO CENTRALMENTE | 19400
2013-10-28 | CHIVOR | CHVG | HIDRAULICA | AGUA | DESPACHADO CENTRALMENTE | 1000000
2013-10-28 | CIMARRON | TMRG | TERMICA | GAS | NO DESPACHADO CENTRALMENTE | 19900
2013-10-28 | COCONUCO | EMEG | HIDRAULICA | AGUA | NO DESPACHADO CENTRALMENTE | 4500
2013-10-28 | CURRUCUCUES | FACG | HIDRAULICA | AGUA | NO DESPACHADO CENTRALMENTE | 1250
2013-10-28 | EL BOSQUE | ERCG | HIDRAULICA | AGUA | NO DESPACHADO CENTRALMENTE | 2280
2013-10-28 | EL LIMONAR | ENDG | HIDRAULICA | AGUA | NO DESPACHADO CENTRALMENTE | 18000
2013-10-28 | EL MORRO 1 | TMRG | TERMICA | GAS | NO DESPACHADO CENTRALMENTE | 19900
2013-10-28 | EL MORRO 2 | TMRG | TERMICA | GAS | NO DESPACHADO CENTRALMENTE | 19900
2013-10-28 | ESMERALDA | CHCG | HIDRAULICA | AGUA | DESPACHADO CENTRALMENTE | 30000
2013-10-28 | FLORES 1 | TMFG | TERMICA | GAS | DESPACHADO CENTRALMENTE | 160000
2013-10-28 | FLORES 4B | TMFG | TERMICA | GAS | DESPACHADO CENTRALMENTE | 450000
2013-10-28 | FLORIDA | GNCG | HIDRAULICA | AGUA | NO DESPACHADO CENTRALMENTE | 19900
2013-10-28 | GUACAICA | CHCG | HIDRAULICA | AGUA | NO DESPACHADO CENTRALMENTE | 900
2013-10-28 | GUAJIRA 1 | GECG | TERMICA | CARBON | DESPACHADO CENTRALMENTE | 145000
2013-10-28 | GUAJIRA 2 | GECG | TERMICA | CARBON | DESPACHADO CENTRALMENTE | 151000
2013-10-28 | GUANAQUITAS | LCSG | HIDRAULICA | AGUA | NO DESPACHADO CENTRALMENTE | 9500
2013-10-28 | GUATAPE | EPMG | HIDRAULICA | AGUA | DESPACHADO CENTRALMENTE | 560000
2013-10-28 | GUATRON | EPMG | HIDRAULICA | AGUA | DESPACHADO CENTRALMENTE | 512000
2013-10-28 | GUAVIO | ENDG | HIDRAULICA | AGUA | DESPACHADO CENTRALMENTE | 1200000
2013-10-28 | INCAUCA 1 | EPSG | COGENERADOR | BAGAZO | NO DESPACHADO CENTRALMENTE | 10000
2013-10-28 | INGENIO PROVIDENCIA 2 | EPSG | COGENERADOR | BAGAZO | NO DESPACHADO CENTRALMENTE | 19900
2013-10-28 | INGENIO RISARALDA 1 | IRIG | COGENERADOR | BAGAZO | NO DESPACHADO CENTRALMENTE | 5500
2013-10-28 | INGENIO SAN CARLOS 1 | EPSG | COGENERADOR | BAGAZO | NO DESPACHADO CENTRALMENTE | 2000
2013-10-28 | INSULA | CHCG | HIDRAULICA | AGUA | NO DESPACHADO CENTRALMENTE | 19000
2013-10-28 | INTERMEDIA | CHCG | HIDRAULICA | AGUA | NO DESPACHADO CENTRALMENTE | 1000
2013-10-28 | INZA | GNCG | HIDRAULICA | AGUA | NO DESPACHADO CENTRALMENTE | 750
2013-10-28 | IQUIRA I | HLAG | HIDRAULICA | AGUA | NO DESPACHADO CENTRALMENTE | 4320
2013-10-28 | IQUIRA II | HLAG | HIDRAULICA | AGUA | NO DESPACHADO CENTRALMENTE | 5400
2013-10-28 | JAGUAS | ISGG | HIDRAULICA | AGUA | DESPACHADO CENTRALMENTE | 170000
2013-10-28 | JEPIRACHI 1 - 15 | EPMG | EOLICA | VIENTO | NO DESPACHADO CENTRALMENTE | 18420
2013-10-28 | JULIO BRAVO | CDNG | HIDRAULICA | AGUA | NO DESPACHADO CENTRALMENTE | 1500
2013-10-28 | LA CASCADA ( ABEJORRAL) | EVIG | HIDRAULICA | AGUA | NO DESPACHADO CENTRALMENTE | 3000
2013-10-28 | LA CASCADA (ANTIOQUIA) | LCSG | HIDRAULICA | AGUA | NO DESPACHADO CENTRALMENTE | 2300
2013-10-28 | LA HERRADURA | EPMG | HIDRAULICA | AGUA | NO DESPACHADO CENTRALMENTE | 19800
2013-10-28 | LA PITA | HLAG | HIDRAULICA | AGUA | NO DESPACHADO CENTRALMENTE | 1420
2013-10-28 | LA TASAJERA | EPMG | HIDRAULICA | AGUA | DESPACHADO CENTRALMENTE | 306000
2013-10-28 | LA VUELTA | EPMG | HIDRAULICA | AGUA | NO DESPACHADO CENTRALMENTE | 11600
2013-10-28 | MANANTIALES | EPMG | HIDRAULICA | AGUA | NO DESPACHADO CENTRALMENTE | 3150
2013-10-28 | MAYAGUEZ 1 | EPSG | COGENERADOR | BAGAZO | NO DESPACHADO CENTRALMENTE | 19900
2013-10-28 | MERILECTRICA 1 | CIVG | TERMICA | GAS | DESPACHADO CENTRALMENTE | 167000
2013-10-28 | MIEL I | ISGG | HIDRAULICA | AGUA | DESPACHADO CENTRALMENTE | 396000
2013-10-28 | MIROLINDO | GNCG | HIDRAULICA | AGUA | NO DESPACHADO CENTRALMENTE | 3750
2013-10-28 | MONDOMO | GNCG | HIDRAULICA | AGUA | NO DESPACHADO CENTRALMENTE | 750
2013-10-28 | MONTAÑITAS | CIVG | HIDRAULICA | AGUA | NO DESPACHADO CENTRALMENTE | 19900
2013-10-28 | MUNICIPAL | CHCG | HIDRAULICA | AGUA | NO DESPACHADO CENTRALMENTE | 2000
2013-10-28 | NIMA | EPSG | HIDRAULICA | AGUA | NO DESPACHADO CENTRALMENTE | 6700
2013-10-28 | NIQUIA | EPMG | HIDRAULICA | AGUA | NO DESPACHADO CENTRALMENTE | 19000
2013-10-28 | NUEVO LIBARE | EEPG | HIDRAULICA | AGUA | NO DESPACHADO CENTRALMENTE | 5100
2013-10-28 | NUTIBARA | EPMG | HIDRAULICA | AGUA | NO DESPACHADO CENTRALMENTE | 750
2013-10-28 | OVEJAS | GNCG | HIDRAULICA | AGUA | NO DESPACHADO CENTRALMENTE | 820
2013-10-28 | PAGUA | ENDG | HIDRAULICA | AGUA | DESPACHADO CENTRALMENTE | 600000
2013-10-28 | PAIPA 1 | HIMG | TERMICA | CARBON | DESPACHADO CENTRALMENTE | 31000
2013-10-28 | PAIPA 2 | HIMG | TERMICA | CARBON | DESPACHADO CENTRALMENTE | 70000
2013-10-28 | PAIPA 3 | HIMG | TERMICA | CARBON | DESPACHADO CENTRALMENTE | 70000
2013-10-28 | PAIPA 4 | HIMG | TERMICA | CARBON | DESPACHADO CENTRALMENTE | 150000
2013-10-28 | PAJARITO | EPMG | HIDRAULICA | AGUA | NO DESPACHADO CENTRALMENTE | 4900
2013-10-28 | PALMAS SAN GIL | ESSG | HIDRAULICA | AGUA | NO DESPACHADO CENTRALMENTE | 15000
2013-10-28 | PASTALES | GNCG | HIDRAULICA | AGUA | NO DESPACHADO CENTRALMENTE | 700
2013-10-28 | PATICO - LA CABRERA | GENG | HIDRAULICA | AGUA | NO DESPACHADO CENTRALMENTE | 1480
2013-10-28 | PIEDRAS BLANCAS | EPMG | HIDRAULICA | AGUA | NO DESPACHADO CENTRALMENTE | 5000
2013-10-28 | PLAYAS | EPMG | HIDRAULICA | AGUA | DESPACHADO CENTRALMENTE | 201000
2013-10-28 | PORCE II | EPMG | HIDRAULICA | AGUA | DESPACHADO CENTRALMENTE | 405000
2013-10-28 | PORCE III | EPMG | HIDRAULICA | AGUA | DESPACHADO CENTRALMENTE | 660000
2013-10-28 | PRADO | EPSG | HIDRAULICA | AGUA | DESPACHADO CENTRALMENTE | 46000
2013-10-28 | PRADO IV | EPSG | HIDRAULICA | AGUA | NO DESPACHADO CENTRALMENTE | 5000
2013-10-28 | PROELECTRICA 1 | PRIG | TERMICA | GAS | DESPACHADO CENTRALMENTE | 45000
2013-10-28 | PROELECTRICA 2 | PRIG | TERMICA | GAS | DESPACHADO CENTRALMENTE | 45000
2013-10-28 | PROENCA 1 | PECG | COGENERADOR | BAGAZO | NO DESPACHADO CENTRALMENTE | 4000
2013-10-28 | PUENTE GUILLERMO | NRCG | HIDRAULICA | AGUA | NO DESPACHADO CENTRALMENTE | 1000
2013-10-28 | REMEDIOS | GEEG | HIDRAULICA | AGUA | NO DESPACHADO CENTRALMENTE | 750
2013-10-28 | RIO ABAJO | EPMG | HIDRAULICA | AGUA | NO DESPACHADO CENTRALMENTE | 900
2013-10-28 | RIO BOBO | CDNG | HIDRAULICA | AGUA | NO DESPACHADO CENTRALMENTE | 4000
2013-10-28 | RIO CALI | EPSG | HIDRAULICA | AGUA | NO DESPACHADO CENTRALMENTE | 1800
2013-10-28 | RIO FRIO I | CETG | HIDRAULICA | AGUA | NO DESPACHADO CENTRALMENTE | 1690
2013-10-28 | RIO FRIO II | CETG | HIDRAULICA | AGUA | NO DESPACHADO CENTRALMENTE | 10000
2013-10-28 | RIO GRANDE | EPMG | HIDRAULICA | AGUA | NO DESPACHADO CENTRALMENTE | 300
2013-10-28 | RIO INGENIO | CDNG | HIDRAULICA | AGUA | NO DESPACHADO CENTRALMENTE | 180
2013-10-28 | RIO MAYO | CDNG | HIDRAULICA | AGUA | NO DESPACHADO CENTRALMENTE | 19800
2013-10-28 | RIO PALO | GNCG | HIDRAULICA | AGUA | NO DESPACHADO CENTRALMENTE | 1440
2013-10-28 | RIO PIEDRAS | CIVG | HIDRAULICA | AGUA | NO DESPACHADO CENTRALMENTE | 19900
2013-10-28 | RIO RECIO | GNCG | HIDRAULICA | AGUA | NO DESPACHADO CENTRALMENTE | 300
2013-10-28 | RIO SAPUYES | CDNG | HIDRAULICA | AGUA | NO DESPACHADO CENTRALMENTE | 1650
2013-10-28 | RIOFRIO (TAMESIS) | EPMG | HIDRAULICA | AGUA | NO DESPACHADO CENTRALMENTE | 1200
2013-10-28 | RIOGRANDE I | EPMG | HIDRAULICA | AGUA | NO DESPACHADO CENTRALMENTE | 19000
2013-10-28 | RIONEGRO | EECG | HIDRAULICA | AGUA | NO DESPACHADO CENTRALMENTE | 9600
2013-10-28 | RUMOR | CETG | HIDRAULICA | AGUA | NO DESPACHADO CENTRALMENTE | 2500
2013-10-28 | SAJANDI | GNCG | HIDRAULICA | AGUA | NO DESPACHADO CENTRALMENTE | 3200
2013-10-28 | SALVAJINA | EPSG | HIDRAULICA | AGUA | DESPACHADO CENTRALMENTE | 285000
2013-10-28 | SAN ANTONIO | ENDG | HIDRAULICA | AGUA | NO DESPACHADO CENTRALMENTE | 19400
2013-10-28 | SAN CANCIO | CHCG | HIDRAULICA | AGUA | NO DESPACHADO CENTRALMENTE | 2000
2013-10-28 | SAN CARLOS | ISGG | HIDRAULICA | AGUA | DESPACHADO CENTRALMENTE | 1240000
2013-10-28 | SAN FRANCISCO | CHCG | HIDRAULICA | AGUA | DESPACHADO CENTRALMENTE | 135000
2013-10-28 | SAN FRANCISCO (Putumayo) | GPYG | HIDRAULICA | AGUA | NO DESPACHADO CENTRALMENTE | 468
2013-10-28 | SAN JOSE | GCEG | HIDRAULICA | AGUA | NO DESPACHADO CENTRALMENTE | 380
2013-10-28 | SAN JOSE DE LA MONTAÑA | EPMG | HIDRAULICA | AGUA | NO DESPACHADO CENTRALMENTE | 400
2013-10-28 | SANTA ANA | ENDG | HIDRAULICA | AGUA | NO DESPACHADO CENTRALMENTE | 8000
2013-10-28 | SANTA RITA | NRCG | HIDRAULICA | AGUA | NO DESPACHADO CENTRALMENTE | 1300
2013-10-28 | SANTIAGO | GEEG | HIDRAULICA | AGUA | NO DESPACHADO CENTRALMENTE | 2800
2013-10-28 | SILVIA | GNCG | HIDRAULICA | AGUA | NO DESPACHADO CENTRALMENTE | 380
2013-10-28 | SONSON | EPMG | HIDRAULICA | AGUA | NO DESPACHADO CENTRALMENTE | 18500
2013-10-28 | SUBA | ENDG | HIDRAULICA | AGUA | NO DESPACHADO CENTRALMENTE | 2550
2013-10-28 | SUEVA 2 | ENDG | HIDRAULICA | AGUA | NO DESPACHADO CENTRALMENTE | 6000
2013-10-28 | TASAJERO 1 | TRMG | TERMICA | CARBON | DESPACHADO CENTRALMENTE | 155000
2013-10-28 | TEBSAB | GECG | TERMICA | GAS | DESPACHADO CENTRALMENTE | 791000
2013-10-28 | TEQUENDAMA | ENDG | HIDRAULICA | AGUA | NO DESPACHADO CENTRALMENTE | 19400
2013-10-28 | TERMOCANDELARIA 1 | TCDG | TERMICA | GAS | DESPACHADO CENTRALMENTE | 157000
2013-10-28 | TERMOCANDELARIA 2 | TCDG | TERMICA | ACPM | DESPACHADO CENTRALMENTE | 157000
2013-10-28 | TERMOCENTRO CC | ISGG | TERMICA | GAS | DESPACHADO CENTRALMENTE | 276000
2013-10-28 | TERMODORADA 1 | CHCG | TERMICA | GAS | DESPACHADO CENTRALMENTE | 51000
2013-10-28 | TERMODORADA 1 | CHCG | TERMICA | JET-A1 | DESPACHADO CENTRALMENTE | 46000
2013-10-28 | TERMOEMCALI 1 | TEMG | TERMICA | GAS | DESPACHADO CENTRALMENTE | 229000
2013-10-28 | TERMOPIEDRAS | TRPG | TERMICA | GAS | NO DESPACHADO CENTRALMENTE | 3750
2013-10-28 | TERMOSIERRAB | EPMG | TERMICA | ACPM | DESPACHADO CENTRALMENTE | 364000
2013-10-28 | TERMOVALLE 1 | TMVG | TERMICA | ACPM | DESPACHADO CENTRALMENTE | 205000
2013-10-28 | TERMOYOPAL 1 | TYPG | TERMICA | GAS | NO DESPACHADO CENTRALMENTE | 19900
2013-10-28 | TERMOYOPAL 2 | TYPG | TERMICA | GAS | DESPACHADO CENTRALMENTE | 30000
2013-10-28 | UNION | MCAG | HIDRAULICA | AGUA | NO DESPACHADO CENTRALMENTE | 700
2013-10-28 | URRA | EMUG | HIDRAULICA | AGUA | DESPACHADO CENTRALMENTE | 338000
2013-10-28 | URRAO | EVIG | HIDRAULICA | AGUA | NO DESPACHADO CENTRALMENTE | 1030
2013-10-28 | USAQUEN | ENDG | HIDRAULICA | AGUA | NO DESPACHADO CENTRALMENTE | 1740
2013-10-28 | VENTANA A | GNCG | HIDRAULICA | AGUA | NO DESPACHADO CENTRALMENTE | 2500
2013-10-28 | VENTANA B | GNCG | HIDRAULICA | AGUA | NO DESPACHADO CENTRALMENTE | 2500
2013-10-28 | ZIPAEMG 2 | ENDG | TERMICA | CARBON | DESPACHADO CENTRALMENTE | 34000
2013-10-28 | ZIPAEMG 3 | ENDG | TERMICA | CARBON | DESPACHADO CENTRALMENTE | 63000
2013-10-28 | ZIPAEMG 4 | ENDG | TERMICA | CARBON | DESPACHADO CENTRALMENTE | 64000
2013-10-28 | ZIPAEMG 5 | ENDG | TERMICA | CARBON | DESPACHADO CENTRALMENTE | 64000
2013-10-29 | ALBAN | EPSG | HIDRAULICA | AGUA | DESPACHADO CENTRALMENTE | 429000
2013-10-29 | ALTO TULUA | EPSG | HIDRAULICA | AGUA | NO DESPACHADO CENTRALMENTE | 19900
2013-10-29 | AMAIME | EPSG | HIDRAULICA | AGUA | NO DESPACHADO CENTRALMENTE | 19900
2013-10-29 | AMALFI | EPMG | HIDRAULICA | AGUA | NO DESPACHADO CENTRALMENTE | 810
2013-10-29 | AMERICA | EPMG | HIDRAULICA | AGUA | NO DESPACHADO CENTRALMENTE | 410
2013-10-29 | AMOYA | ISGG | HIDRAULICA | AGUA | DESPACHADO CENTRALMENTE | 80000
2013-10-29 | ASNAZU | GNCG | HIDRAULICA | AGUA | NO DESPACHADO CENTRALMENTE | 450
2013-10-29 | AYURA | EPMG | HIDRAULICA | AGUA | NO DESPACHADO CENTRALMENTE | 18000
2013-10-29 | BARRANQUILLA 3 | GECG | TERMICA | COMBUSTOLEO | DESPACHADO CENTRALMENTE | 60000
2013-10-29 | BARRANQUILLA 4 | GECG | TERMICA | COMBUSTOLEO | DESPACHADO CENTRALMENTE | 60000
2013-10-29 | BARROSO | LCSG | HIDRAULICA | AGUA | NO DESPACHADO CENTRALMENTE | 19900
2013-10-29 | BAYONA | MCAG | HIDRAULICA | AGUA | NO DESPACHADO CENTRALMENTE | 600
2013-10-29 | BELLO | EPMG | HIDRAULICA | AGUA | NO DESPACHADO CENTRALMENTE | 350
2013-10-29 | BELMONTE | EEPG | HIDRAULICA | AGUA | NO DESPACHADO CENTRALMENTE | 3400
2013-10-29 | BETANIA | ENDG | HIDRAULICA | AGUA | DESPACHADO CENTRALMENTE | 540000
2013-10-29 | CALDERAS | ISGG | HIDRAULICA | AGUA | NO DESPACHADO CENTRALMENTE | 19900
2013-10-29 | CALIMA | EPSG | HIDRAULICA | AGUA | DESPACHADO CENTRALMENTE | 132000
2013-10-29 | CAMPESTRE (CALARCA) | MCAG | HIDRAULICA | AGUA | NO DESPACHADO CENTRALMENTE | 700
2013-10-29 | CAMPESTRE (EPM) | EPMG | HIDRAULICA | AGUA | NO DESPACHADO CENTRALMENTE | 870
2013-10-29 | CARACOLI | EPMG | HIDRAULICA | AGUA | NO DESPACHADO CENTRALMENTE | 2600
2013-10-29 | CARTAGENA 1 | ENDG | TERMICA | COMBUSTOLEO | DESPACHADO CENTRALMENTE | 61000
2013-10-29 | CARTAGENA 2 | ENDG | TERMICA | COMBUSTOLEO | DESPACHADO CENTRALMENTE | 60000
2013-10-29 | CARTAGENA 3 | ENDG | TERMICA | COMBUSTOLEO | DESPACHADO CENTRALMENTE | 66000
2013-10-29 | CARUQUIA | LCSG | HIDRAULICA | AGUA | NO DESPACHADO CENTRALMENTE | 9500
2013-10-29 | CASCADA | ESSG | HIDRAULICA | AGUA | NO DESPACHADO CENTRALMENTE | 3000
2013-10-29 | CEMENTOS DEL NARE | EPMG | HIDRAULICA | AGUA | NO DESPACHADO CENTRALMENTE | 4500
2013-10-29 | CHARQUITO | ENDG | HIDRAULICA | AGUA | NO DESPACHADO CENTRALMENTE | 19400
2013-10-29 | CHIVOR | CHVG | HIDRAULICA | AGUA | DESPACHADO CENTRALMENTE | 1000000
2013-10-29 | CIMARRON | TMRG | TERMICA | GAS | NO DESPACHADO CENTRALMENTE | 19900
2013-10-29 | COCONUCO | EMEG | HIDRAULICA | AGUA | NO DESPACHADO CENTRALMENTE | 4500
2013-10-29 | CURRUCUCUES | FACG | HIDRAULICA | AGUA | NO DESPACHADO CENTRALMENTE | 1250
2013-10-29 | EL BOSQUE | ERCG | HIDRAULICA | AGUA | NO DESPACHADO CENTRALMENTE | 2280
2013-10-29 | EL LIMONAR | ENDG | HIDRAULICA | AGUA | NO DESPACHADO CENTRALMENTE | 18000
2013-10-29 | EL MORRO 1 | TMRG | TERMICA | GAS | NO DESPACHADO CENTRALMENTE | 19900
2013-10-29 | EL MORRO 2 | TMRG | TERMICA | GAS | NO DESPACHADO CENTRALMENTE | 19900
2013-10-29 | ESMERALDA | CHCG | HIDRAULICA | AGUA | DESPACHADO CENTRALMENTE | 30000
2013-10-29 | FLORES 1 | TMFG | TERMICA | GAS | DESPACHADO CENTRALMENTE | 160000
2013-10-29 | FLORES 4B | TMFG | TERMICA | GAS | DESPACHADO CENTRALMENTE | 450000
2013-10-29 | FLORIDA | GNCG | HIDRAULICA | AGUA | NO DESPACHADO CENTRALMENTE | 19900
2013-10-29 | GUACAICA | CHCG | HIDRAULICA | AGUA | NO DESPACHADO CENTRALMENTE | 900
2013-10-29 | GUAJIRA 1 | GECG | TERMICA | CARBON | DESPACHADO CENTRALMENTE | 145000
2013-10-29 | GUAJIRA 2 | GECG | TERMICA | CARBON | DESPACHADO CENTRALMENTE | 151000
2013-10-29 | GUANAQUITAS | LCSG | HIDRAULICA | AGUA | NO DESPACHADO CENTRALMENTE | 9500
2013-10-29 | GUATAPE | EPMG | HIDRAULICA | AGUA | DESPACHADO CENTRALMENTE | 560000
2013-10-29 | GUATRON | EPMG | HIDRAULICA | AGUA | DESPACHADO CENTRALMENTE | 512000
2013-10-29 | GUAVIO | ENDG | HIDRAULICA | AGUA | DESPACHADO CENTRALMENTE | 1200000
2013-10-29 | INCAUCA 1 | EPSG | COGENERADOR | BAGAZO | NO DESPACHADO CENTRALMENTE | 10000
2013-10-29 | INGENIO PROVIDENCIA 2 | EPSG | COGENERADOR | BAGAZO | NO DESPACHADO CENTRALMENTE | 19900
2013-10-29 | INGENIO RISARALDA 1 | IRIG | COGENERADOR | BAGAZO | NO DESPACHADO CENTRALMENTE | 5500
2013-10-29 | INGENIO SAN CARLOS 1 | EPSG | COGENERADOR | BAGAZO | NO DESPACHADO CENTRALMENTE | 2000
2013-10-29 | INSULA | CHCG | HIDRAULICA | AGUA | NO DESPACHADO CENTRALMENTE | 19000
2013-10-29 | INTERMEDIA | CHCG | HIDRAULICA | AGUA | NO DESPACHADO CENTRALMENTE | 1000
2013-10-29 | INZA | GNCG | HIDRAULICA | AGUA | NO DESPACHADO CENTRALMENTE | 750
2013-10-29 | IQUIRA I | HLAG | HIDRAULICA | AGUA | NO DESPACHADO CENTRALMENTE | 4320
2013-10-29 | IQUIRA II | HLAG | HIDRAULICA | AGUA | NO DESPACHADO CENTRALMENTE | 5400
2013-10-29 | JAGUAS | ISGG | HIDRAULICA | AGUA | DESPACHADO CENTRALMENTE | 170000
2013-10-29 | JEPIRACHI 1 - 15 | EPMG | EOLICA | VIENTO | NO DESPACHADO CENTRALMENTE | 18420
2013-10-29 | JULIO BRAVO | CDNG | HIDRAULICA | AGUA | NO DESPACHADO CENTRALMENTE | 1500
2013-10-29 | LA CASCADA ( ABEJORRAL) | EVIG | HIDRAULICA | AGUA | NO DESPACHADO CENTRALMENTE | 3000
2013-10-29 | LA CASCADA (ANTIOQUIA) | LCSG | HIDRAULICA | AGUA | NO DESPACHADO CENTRALMENTE | 2300
2013-10-29 | LA HERRADURA | EPMG | HIDRAULICA | AGUA | NO DESPACHADO CENTRALMENTE | 19800
2013-10-29 | LA PITA | HLAG | HIDRAULICA | AGUA | NO DESPACHADO CENTRALMENTE | 1420
2013-10-29 | LA TASAJERA | EPMG | HIDRAULICA | AGUA | DESPACHADO CENTRALMENTE | 306000
2013-10-29 | LA VUELTA | EPMG | HIDRAULICA | AGUA | NO DESPACHADO CENTRALMENTE | 11600
2013-10-29 | MANANTIALES | EPMG | HIDRAULICA | AGUA | NO DESPACHADO CENTRALMENTE | 3150
2013-10-29 | MAYAGUEZ 1 | EPSG | COGENERADOR | BAGAZO | NO DESPACHADO CENTRALMENTE | 19900
2013-10-29 | MERILECTRICA 1 | CIVG | TERMICA | GAS | DESPACHADO CENTRALMENTE | 167000
2013-10-29 | MIEL I | ISGG | HIDRAULICA | AGUA | DESPACHADO CENTRALMENTE | 396000
2013-10-29 | MIROLINDO | GNCG | HIDRAULICA | AGUA | NO DESPACHADO CENTRALMENTE | 3750
2013-10-29 | MONDOMO | GNCG | HIDRAULICA | AGUA | NO DESPACHADO CENTRALMENTE | 750
2013-10-29 | MONTAÑITAS | CIVG | HIDRAULICA | AGUA | NO DESPACHADO CENTRALMENTE | 19900
2013-10-29 | MUNICIPAL | CHCG | HIDRAULICA | AGUA | NO DESPACHADO CENTRALMENTE | 2000
2013-10-29 | NIMA | EPSG | HIDRAULICA | AGUA | NO DESPACHADO CENTRALMENTE | 6700
2013-10-29 | NIQUIA | EPMG | HIDRAULICA | AGUA | NO DESPACHADO CENTRALMENTE | 19000
2013-10-29 | NUEVO LIBARE | EEPG | HIDRAULICA | AGUA | NO DESPACHADO CENTRALMENTE | 5100
2013-10-29 | NUTIBARA | EPMG | HIDRAULICA | AGUA | NO DESPACHADO CENTRALMENTE | 750
2013-10-29 | OVEJAS | GNCG | HIDRAULICA | AGUA | NO DESPACHADO CENTRALMENTE | 820
2013-10-29 | PAGUA | ENDG | HIDRAULICA | AGUA | DESPACHADO CENTRALMENTE | 600000
2013-10-29 | PAIPA 1 | HIMG | TERMICA | CARBON | DESPACHADO CENTRALMENTE | 31000
2013-10-29 | PAIPA 2 | HIMG | TERMICA | CARBON | DESPACHADO CENTRALMENTE | 70000
2013-10-29 | PAIPA 3 | HIMG | TERMICA | CARBON | DESPACHADO CENTRALMENTE | 70000
2013-10-29 | PAIPA 4 | HIMG | TERMICA | CARBON | DESPACHADO CENTRALMENTE | 150000
2013-10-29 | PAJARITO | EPMG | HIDRAULICA | AGUA | NO DESPACHADO CENTRALMENTE | 4900
2013-10-29 | PALMAS SAN GIL | ESSG | HIDRAULICA | AGUA | NO DESPACHADO CENTRALMENTE | 15000
2013-10-29 | PASTALES | GNCG | HIDRAULICA | AGUA | NO DESPACHADO CENTRALMENTE | 700
2013-10-29 | PATICO - LA CABRERA | GENG | HIDRAULICA | AGUA | NO DESPACHADO CENTRALMENTE | 1480
2013-10-29 | PIEDRAS BLANCAS | EPMG | HIDRAULICA | AGUA | NO DESPACHADO CENTRALMENTE | 5000
2013-10-29 | PLAYAS | EPMG | HIDRAULICA | AGUA | DESPACHADO CENTRALMENTE | 201000
2013-10-29 | PORCE II | EPMG | HIDRAULICA | AGUA | DESPACHADO CENTRALMENTE | 405000
2013-10-29 | PORCE III | EPMG | HIDRAULICA | AGUA | DESPACHADO CENTRALMENTE | 660000
2013-10-29 | PRADO | EPSG | HIDRAULICA | AGUA | DESPACHADO CENTRALMENTE | 46000
2013-10-29 | PRADO IV | EPSG | HIDRAULICA | AGUA | NO DESPACHADO CENTRALMENTE | 5000
2013-10-29 | PROELECTRICA 1 | PRIG | TERMICA | GAS | DESPACHADO CENTRALMENTE | 45000
2013-10-29 | PROELECTRICA 2 | PRIG | TERMICA | GAS | DESPACHADO CENTRALMENTE | 45000
2013-10-29 | PROENCA 1 | PECG | COGENERADOR | BAGAZO | NO DESPACHADO CENTRALMENTE | 4000
2013-10-29 | PUENTE GUILLERMO | NRCG | HIDRAULICA | AGUA | NO DESPACHADO CENTRALMENTE | 1000
2013-10-29 | REMEDIOS | GEEG | HIDRAULICA | AGUA | NO DESPACHADO CENTRALMENTE | 750
2013-10-29 | RIO ABAJO | EPMG | HIDRAULICA | AGUA | NO DESPACHADO CENTRALMENTE | 900
2013-10-29 | RIO BOBO | CDNG | HIDRAULICA | AGUA | NO DESPACHADO CENTRALMENTE | 4000
2013-10-29 | RIO CALI | EPSG | HIDRAULICA | AGUA | NO DESPACHADO CENTRALMENTE | 1800
2013-10-29 | RIO FRIO I | CETG | HIDRAULICA | AGUA | NO DESPACHADO CENTRALMENTE | 1690
2013-10-29 | RIO FRIO II | CETG | HIDRAULICA | AGUA | NO DESPACHADO CENTRALMENTE | 10000
2013-10-29 | RIO GRANDE | EPMG | HIDRAULICA | AGUA | NO DESPACHADO CENTRALMENTE | 300
2013-10-29 | RIO INGENIO | CDNG | HIDRAULICA | AGUA | NO DESPACHADO CENTRALMENTE | 180
2013-10-29 | RIO MAYO | CDNG | HIDRAULICA | AGUA | NO DESPACHADO CENTRALMENTE | 19800
2013-10-29 | RIO PALO | GNCG | HIDRAULICA | AGUA | NO DESPACHADO CENTRALMENTE | 1440
2013-10-29 | RIO PIEDRAS | CIVG | HIDRAULICA | AGUA | NO DESPACHADO CENTRALMENTE | 19900
2013-10-29 | RIO RECIO | GNCG | HIDRAULICA | AGUA | NO DESPACHADO CENTRALMENTE | 300
2013-10-29 | RIO SAPUYES | CDNG | HIDRAULICA | AGUA | NO DESPACHADO CENTRALMENTE | 1650
2013-10-29 | RIOFRIO (TAMESIS) | EPMG | HIDRAULICA | AGUA | NO DESPACHADO CENTRALMENTE | 1200
2013-10-29 | RIOGRANDE I | EPMG | HIDRAULICA | AGUA | NO DESPACHADO CENTRALMENTE | 19000
2013-10-29 | RIONEGRO | EECG | HIDRAULICA | AGUA | NO DESPACHADO CENTRALMENTE | 9600
2013-10-29 | RUMOR | CETG | HIDRAULICA | AGUA | NO DESPACHADO CENTRALMENTE | 2500
2013-10-29 | SAJANDI | GNCG | HIDRAULICA | AGUA | NO DESPACHADO CENTRALMENTE | 3200
2013-10-29 | SALVAJINA | EPSG | HIDRAULICA | AGUA | DESPACHADO CENTRALMENTE | 285000
2013-10-29 | SAN ANTONIO | ENDG | HIDRAULICA | AGUA | NO DESPACHADO CENTRALMENTE | 19400
2013-10-29 | SAN CANCIO | CHCG | HIDRAULICA | AGUA | NO DESPACHADO CENTRALMENTE | 2000
2013-10-29 | SAN CARLOS | ISGG | HIDRAULICA | AGUA | DESPACHADO CENTRALMENTE | 1240000
2013-10-29 | SAN FRANCISCO | CHCG | HIDRAULICA | AGUA | DESPACHADO CENTRALMENTE | 135000
2013-10-29 | SAN FRANCISCO (Putumayo) | GPYG | HIDRAULICA | AGUA | NO DESPACHADO CENTRALMENTE | 468
2013-10-29 | SAN JOSE | GCEG | HIDRAULICA | AGUA | NO DESPACHADO CENTRALMENTE | 380
2013-10-29 | SAN JOSE DE LA MONTAÑA | EPMG | HIDRAULICA | AGUA | NO DESPACHADO CENTRALMENTE | 400
2013-10-29 | SANTA ANA | ENDG | HIDRAULICA | AGUA | NO DESPACHADO CENTRALMENTE | 8000
2013-10-29 | SANTA RITA | NRCG | HIDRAULICA | AGUA | NO DESPACHADO CENTRALMENTE | 1300
2013-10-29 | SANTIAGO | GEEG | HIDRAULICA | AGUA | NO DESPACHADO CENTRALMENTE | 2800
2013-10-29 | SILVIA | GNCG | HIDRAULICA | AGUA | NO DESPACHADO CENTRALMENTE | 380
2013-10-29 | SONSON | EPMG | HIDRAULICA | AGUA | NO DESPACHADO CENTRALMENTE | 18500
2013-10-29 | SUBA | ENDG | HIDRAULICA | AGUA | NO DESPACHADO CENTRALMENTE | 2550
2013-10-29 | SUEVA 2 | ENDG | HIDRAULICA | AGUA | NO DESPACHADO CENTRALMENTE | 6000
2013-10-29 | TASAJERO 1 | TRMG | TERMICA | CARBON | DESPACHADO CENTRALMENTE | 155000
2013-10-29 | TEBSAB | GECG | TERMICA | GAS | DESPACHADO CENTRALMENTE | 791000
2013-10-29 | TEQUENDAMA | ENDG | HIDRAULICA | AGUA | NO DESPACHADO CENTRALMENTE | 19400
2013-10-29 | TERMOCANDELARIA 1 | TCDG | TERMICA | GAS | DESPACHADO CENTRALMENTE | 157000
2013-10-29 | TERMOCANDELARIA 2 | TCDG | TERMICA | ACPM | DESPACHADO CENTRALMENTE | 157000
2013-10-29 | TERMOCENTRO CC | ISGG | TERMICA | GAS | DESPACHADO CENTRALMENTE | 276000
2013-10-29 | TERMODORADA 1 | CHCG | TERMICA | GAS | DESPACHADO CENTRALMENTE | 51000
2013-10-29 | TERMODORADA 1 | CHCG | TERMICA | JET-A1 | DESPACHADO CENTRALMENTE | 46000
2013-10-29 | TERMOEMCALI 1 | TEMG | TERMICA | GAS | DESPACHADO CENTRALMENTE | 229000
2013-10-29 | TERMOPIEDRAS | TRPG | TERMICA | GAS | NO DESPACHADO CENTRALMENTE | 3750
2013-10-29 | TERMOSIERRAB | EPMG | TERMICA | ACPM | DESPACHADO CENTRALMENTE | 364000
2013-10-29 | TERMOVALLE 1 | TMVG | TERMICA | ACPM | DESPACHADO CENTRALMENTE | 205000
2013-10-29 | TERMOYOPAL 1 | TYPG | TERMICA | GAS | NO DESPACHADO CENTRALMENTE | 19900
2013-10-29 | TERMOYOPAL 2 | TYPG | TERMICA | GAS | DESPACHADO CENTRALMENTE | 30000
2013-10-29 | UNION | MCAG | HIDRAULICA | AGUA | NO DESPACHADO CENTRALMENTE | 700
2013-10-29 | URRA | EMUG | HIDRAULICA | AGUA | DESPACHADO CENTRALMENTE | 338000
2013-10-29 | URRAO | EVIG | HIDRAULICA | AGUA | NO DESPACHADO CENTRALMENTE | 1030
2013-10-29 | USAQUEN | ENDG | HIDRAULICA | AGUA | NO DESPACHADO CENTRALMENTE | 1740
2013-10-29 | VENTANA A | GNCG | HIDRAULICA | AGUA | NO DESPACHADO CENTRALMENTE | 2500
2013-10-29 | VENTANA B | GNCG | HIDRAULICA | AGUA | NO DESPACHADO CENTRALMENTE | 2500
2013-10-29 | ZIPAEMG 2 | ENDG | TERMICA | CARBON | DESPACHADO CENTRALMENTE | 34000
2013-10-29 | ZIPAEMG 3 | ENDG | TERMICA | CARBON | DESPACHADO CENTRALMENTE | 63000
2013-10-29 | ZIPAEMG 4 | ENDG | TERMICA | CARBON | DESPACHADO CENTRALMENTE | 64000
2013-10-29 | ZIPAEMG 5 | ENDG | TERMICA | CARBON | DESPACHADO CENTRALMENTE | 64000
2013-10-30 | ALBAN | EPSG | HIDRAULICA | AGUA | DESPACHADO CENTRALMENTE | 429000
2013-10-30 | ALTO TULUA | EPSG | HIDRAULICA | AGUA | NO DESPACHADO CENTRALMENTE | 19900
2013-10-30 | AMAIME | EPSG | HIDRAULICA | AGUA | NO DESPACHADO CENTRALMENTE | 19900
2013-10-30 | AMALFI | EPMG | HIDRAULICA | AGUA | NO DESPACHADO CENTRALMENTE | 810
2013-10-30 | AMERICA | EPMG | HIDRAULICA | AGUA | NO DESPACHADO CENTRALMENTE | 410
2013-10-30 | AMOYA | ISGG | HIDRAULICA | AGUA | DESPACHADO CENTRALMENTE | 80000
2013-10-30 | ASNAZU | GNCG | HIDRAULICA | AGUA | NO DESPACHADO CENTRALMENTE | 450
2013-10-30 | AYURA | EPMG | HIDRAULICA | AGUA | NO DESPACHADO CENTRALMENTE | 18000
2013-10-30 | BARRANQUILLA 3 | GECG | TERMICA | COMBUSTOLEO | DESPACHADO CENTRALMENTE | 60000
2013-10-30 | BARRANQUILLA 4 | GECG | TERMICA | COMBUSTOLEO | DESPACHADO CENTRALMENTE | 60000
2013-10-30 | BARROSO | LCSG | HIDRAULICA | AGUA | NO DESPACHADO CENTRALMENTE | 19900
2013-10-30 | BAYONA | MCAG | HIDRAULICA | AGUA | NO DESPACHADO CENTRALMENTE | 600
2013-10-30 | BELLO | EPMG | HIDRAULICA | AGUA | NO DESPACHADO CENTRALMENTE | 350
2013-10-30 | BELMONTE | EEPG | HIDRAULICA | AGUA | NO DESPACHADO CENTRALMENTE | 3400
2013-10-30 | BETANIA | ENDG | HIDRAULICA | AGUA | DESPACHADO CENTRALMENTE | 540000
2013-10-30 | CALDERAS | ISGG | HIDRAULICA | AGUA | NO DESPACHADO CENTRALMENTE | 19900
2013-10-30 | CALIMA | EPSG | HIDRAULICA | AGUA | DESPACHADO CENTRALMENTE | 132000
2013-10-30 | CAMPESTRE (CALARCA) | MCAG | HIDRAULICA | AGUA | NO DESPACHADO CENTRALMENTE | 700
2013-10-30 | CAMPESTRE (EPM) | EPMG | HIDRAULICA | AGUA | NO DESPACHADO CENTRALMENTE | 870
2013-10-30 | CARACOLI | EPMG | HIDRAULICA | AGUA | NO DESPACHADO CENTRALMENTE | 2600
2013-10-30 | CARTAGENA 1 | ENDG | TERMICA | COMBUSTOLEO | DESPACHADO CENTRALMENTE | 61000
2013-10-30 | CARTAGENA 2 | ENDG | TERMICA | COMBUSTOLEO | DESPACHADO CENTRALMENTE | 60000
2013-10-30 | CARTAGENA 3 | ENDG | TERMICA | COMBUSTOLEO | DESPACHADO CENTRALMENTE | 66000
2013-10-30 | CARUQUIA | LCSG | HIDRAULICA | AGUA | NO DESPACHADO CENTRALMENTE | 9500
2013-10-30 | CASCADA | ESSG | HIDRAULICA | AGUA | NO DESPACHADO CENTRALMENTE | 3000
2013-10-30 | CEMENTOS DEL NARE | EPMG | HIDRAULICA | AGUA | NO DESPACHADO CENTRALMENTE | 4500
2013-10-30 | CHARQUITO | ENDG | HIDRAULICA | AGUA | NO DESPACHADO CENTRALMENTE | 19400
2013-10-30 | CHIVOR | CHVG | HIDRAULICA | AGUA | DESPACHADO CENTRALMENTE | 1000000
2013-10-30 | CIMARRON | TMRG | TERMICA | GAS | NO DESPACHADO CENTRALMENTE | 19900
2013-10-30 | COCONUCO | EMEG | HIDRAULICA | AGUA | NO DESPACHADO CENTRALMENTE | 4500
2013-10-30 | CURRUCUCUES | FACG | HIDRAULICA | AGUA | NO DESPACHADO CENTRALMENTE | 1250
2013-10-30 | EL BOSQUE | ERCG | HIDRAULICA | AGUA | NO DESPACHADO CENTRALMENTE | 2280
2013-10-30 | EL LIMONAR | ENDG | HIDRAULICA | AGUA | NO DESPACHADO CENTRALMENTE | 18000
2013-10-30 | EL MORRO 1 | TMRG | TERMICA | GAS | NO DESPACHADO CENTRALMENTE | 19900
2013-10-30 | EL MORRO 2 | TMRG | TERMICA | GAS | NO DESPACHADO CENTRALMENTE | 19900
2013-10-30 | ESMERALDA | CHCG | HIDRAULICA | AGUA | DESPACHADO CENTRALMENTE | 30000
2013-10-30 | FLORES 1 | TMFG | TERMICA | GAS | DESPACHADO CENTRALMENTE | 160000
2013-10-30 | FLORES 4B | TMFG | TERMICA | GAS | DESPACHADO CENTRALMENTE | 450000
2013-10-30 | FLORIDA | GNCG | HIDRAULICA | AGUA | NO DESPACHADO CENTRALMENTE | 19900
2013-10-30 | GUACAICA | CHCG | HIDRAULICA | AGUA | NO DESPACHADO CENTRALMENTE | 900
2013-10-30 | GUAJIRA 1 | GECG | TERMICA | CARBON | DESPACHADO CENTRALMENTE | 145000
2013-10-30 | GUAJIRA 2 | GECG | TERMICA | CARBON | DESPACHADO CENTRALMENTE | 151000
2013-10-30 | GUANAQUITAS | LCSG | HIDRAULICA | AGUA | NO DESPACHADO CENTRALMENTE | 9500
2013-10-30 | GUATAPE | EPMG | HIDRAULICA | AGUA | DESPACHADO CENTRALMENTE | 560000
2013-10-30 | GUATRON | EPMG | HIDRAULICA | AGUA | DESPACHADO CENTRALMENTE | 512000
2013-10-30 | GUAVIO | ENDG | HIDRAULICA | AGUA | DESPACHADO CENTRALMENTE | 1200000
2013-10-30 | INCAUCA 1 | EPSG | COGENERADOR | BAGAZO | NO DESPACHADO CENTRALMENTE | 10000
2013-10-30 | INGENIO PROVIDENCIA 2 | EPSG | COGENERADOR | BAGAZO | NO DESPACHADO CENTRALMENTE | 19900
2013-10-30 | INGENIO RISARALDA 1 | IRIG | COGENERADOR | BAGAZO | NO DESPACHADO CENTRALMENTE | 5500
2013-10-30 | INGENIO SAN CARLOS 1 | EPSG | COGENERADOR | BAGAZO | NO DESPACHADO CENTRALMENTE | 2000
2013-10-30 | INSULA | CHCG | HIDRAULICA | AGUA | NO DESPACHADO CENTRALMENTE | 19000
2013-10-30 | INTERMEDIA | CHCG | HIDRAULICA | AGUA | NO DESPACHADO CENTRALMENTE | 1000
2013-10-30 | INZA | GNCG | HIDRAULICA | AGUA | NO DESPACHADO CENTRALMENTE | 750
2013-10-30 | IQUIRA I | HLAG | HIDRAULICA | AGUA | NO DESPACHADO CENTRALMENTE | 4320
2013-10-30 | IQUIRA II | HLAG | HIDRAULICA | AGUA | NO DESPACHADO CENTRALMENTE | 5400
2013-10-30 | JAGUAS | ISGG | HIDRAULICA | AGUA | DESPACHADO CENTRALMENTE | 170000
2013-10-30 | JEPIRACHI 1 - 15 | EPMG | EOLICA | VIENTO | NO DESPACHADO CENTRALMENTE | 18420
2013-10-30 | JULIO BRAVO | CDNG | HIDRAULICA | AGUA | NO DESPACHADO CENTRALMENTE | 1500
2013-10-30 | LA CASCADA ( ABEJORRAL) | EVIG | HIDRAULICA | AGUA | NO DESPACHADO CENTRALMENTE | 3000
2013-10-30 | LA CASCADA (ANTIOQUIA) | LCSG | HIDRAULICA | AGUA | NO DESPACHADO CENTRALMENTE | 2300
2013-10-30 | LA HERRADURA | EPMG | HIDRAULICA | AGUA | NO DESPACHADO CENTRALMENTE | 19800
2013-10-30 | LA PITA | HLAG | HIDRAULICA | AGUA | NO DESPACHADO CENTRALMENTE | 1420
2013-10-30 | LA TASAJERA | EPMG | HIDRAULICA | AGUA | DESPACHADO CENTRALMENTE | 306000
2013-10-30 | LA VUELTA | EPMG | HIDRAULICA | AGUA | NO DESPACHADO CENTRALMENTE | 11600
2013-10-30 | MANANTIALES | EPMG | HIDRAULICA | AGUA | NO DESPACHADO CENTRALMENTE | 3150
2013-10-30 | MAYAGUEZ 1 | EPSG | COGENERADOR | BAGAZO | NO DESPACHADO CENTRALMENTE | 19900
2013-10-30 | MERILECTRICA 1 | CIVG | TERMICA | GAS | DESPACHADO CENTRALMENTE | 167000
2013-10-30 | MIEL I | ISGG | HIDRAULICA | AGUA | DESPACHADO CENTRALMENTE | 396000
2013-10-30 | MIROLINDO | GNCG | HIDRAULICA | AGUA | NO DESPACHADO CENTRALMENTE | 3750
2013-10-30 | MONDOMO | GNCG | HIDRAULICA | AGUA | NO DESPACHADO CENTRALMENTE | 750
2013-10-30 | MONTAÑITAS | CIVG | HIDRAULICA | AGUA | NO DESPACHADO CENTRALMENTE | 19900
2013-10-30 | MUNICIPAL | CHCG | HIDRAULICA | AGUA | NO DESPACHADO CENTRALMENTE | 2000
2013-10-30 | NIMA | EPSG | HIDRAULICA | AGUA | NO DESPACHADO CENTRALMENTE | 6700
2013-10-30 | NIQUIA | EPMG | HIDRAULICA | AGUA | NO DESPACHADO CENTRALMENTE | 19000
2013-10-30 | NUEVO LIBARE | EEPG | HIDRAULICA | AGUA | NO DESPACHADO CENTRALMENTE | 5100
2013-10-30 | NUTIBARA | EPMG | HIDRAULICA | AGUA | NO DESPACHADO CENTRALMENTE | 750
2013-10-30 | OVEJAS | GNCG | HIDRAULICA | AGUA | NO DESPACHADO CENTRALMENTE | 820
2013-10-30 | PAGUA | ENDG | HIDRAULICA | AGUA | DESPACHADO CENTRALMENTE | 600000
2013-10-30 | PAIPA 1 | HIMG | TERMICA | CARBON | DESPACHADO CENTRALMENTE | 31000
2013-10-30 | PAIPA 2 | HIMG | TERMICA | CARBON | DESPACHADO CENTRALMENTE | 70000
2013-10-30 | PAIPA 3 | HIMG | TERMICA | CARBON | DESPACHADO CENTRALMENTE | 70000
2013-10-30 | PAIPA 4 | HIMG | TERMICA | CARBON | DESPACHADO CENTRALMENTE | 150000
2013-10-30 | PAJARITO | EPMG | HIDRAULICA | AGUA | NO DESPACHADO CENTRALMENTE | 4900
2013-10-30 | PALMAS SAN GIL | ESSG | HIDRAULICA | AGUA | NO DESPACHADO CENTRALMENTE | 15000
2013-10-30 | PASTALES | GNCG | HIDRAULICA | AGUA | NO DESPACHADO CENTRALMENTE | 700
2013-10-30 | PATICO - LA CABRERA | GENG | HIDRAULICA | AGUA | NO DESPACHADO CENTRALMENTE | 1480
2013-10-30 | PIEDRAS BLANCAS | EPMG | HIDRAULICA | AGUA | NO DESPACHADO CENTRALMENTE | 5000
2013-10-30 | PLAYAS | EPMG | HIDRAULICA | AGUA | DESPACHADO CENTRALMENTE | 201000
2013-10-30 | PORCE II | EPMG | HIDRAULICA | AGUA | DESPACHADO CENTRALMENTE | 405000
2013-10-30 | PORCE III | EPMG | HIDRAULICA | AGUA | DESPACHADO CENTRALMENTE | 660000
2013-10-30 | PRADO | EPSG | HIDRAULICA | AGUA | DESPACHADO CENTRALMENTE | 46000
2013-10-30 | PRADO IV | EPSG | HIDRAULICA | AGUA | NO DESPACHADO CENTRALMENTE | 5000
2013-10-30 | PROELECTRICA 1 | PRIG | TERMICA | GAS | DESPACHADO CENTRALMENTE | 45000
2013-10-30 | PROELECTRICA 2 | PRIG | TERMICA | GAS | DESPACHADO CENTRALMENTE | 45000
2013-10-30 | PROENCA 1 | PECG | COGENERADOR | BAGAZO | NO DESPACHADO CENTRALMENTE | 4000
2013-10-30 | PUENTE GUILLERMO | NRCG | HIDRAULICA | AGUA | NO DESPACHADO CENTRALMENTE | 1000
2013-10-30 | REMEDIOS | GEEG | HIDRAULICA | AGUA | NO DESPACHADO CENTRALMENTE | 750
2013-10-30 | RIO ABAJO | EPMG | HIDRAULICA | AGUA | NO DESPACHADO CENTRALMENTE | 900
2013-10-30 | RIO BOBO | CDNG | HIDRAULICA | AGUA | NO DESPACHADO CENTRALMENTE | 4000
2013-10-30 | RIO CALI | EPSG | HIDRAULICA | AGUA | NO DESPACHADO CENTRALMENTE | 1800
2013-10-30 | RIO FRIO I | CETG | HIDRAULICA | AGUA | NO DESPACHADO CENTRALMENTE | 1690
2013-10-30 | RIO FRIO II | CETG | HIDRAULICA | AGUA | NO DESPACHADO CENTRALMENTE | 10000
2013-10-30 | RIO GRANDE | EPMG | HIDRAULICA | AGUA | NO DESPACHADO CENTRALMENTE | 300
2013-10-30 | RIO INGENIO | CDNG | HIDRAULICA | AGUA | NO DESPACHADO CENTRALMENTE | 180
2013-10-30 | RIO MAYO | CDNG | HIDRAULICA | AGUA | NO DESPACHADO CENTRALMENTE | 19800
2013-10-30 | RIO PALO | GNCG | HIDRAULICA | AGUA | NO DESPACHADO CENTRALMENTE | 1440
2013-10-30 | RIO PIEDRAS | CIVG | HIDRAULICA | AGUA | NO DESPACHADO CENTRALMENTE | 19900
2013-10-30 | RIO RECIO | GNCG | HIDRAULICA | AGUA | NO DESPACHADO CENTRALMENTE | 300
2013-10-30 | RIO SAPUYES | CDNG | HIDRAULICA | AGUA | NO DESPACHADO CENTRALMENTE | 1650
2013-10-30 | RIOFRIO (TAMESIS) | EPMG | HIDRAULICA | AGUA | NO DESPACHADO CENTRALMENTE | 1200
2013-10-30 | RIOGRANDE I | EPMG | HIDRAULICA | AGUA | NO DESPACHADO CENTRALMENTE | 19000
2013-10-30 | RIONEGRO | EECG | HIDRAULICA | AGUA | NO DESPACHADO CENTRALMENTE | 9600
2013-10-30 | RUMOR | CETG | HIDRAULICA | AGUA | NO DESPACHADO CENTRALMENTE | 2500
2013-10-30 | SAJANDI | GNCG | HIDRAULICA | AGUA | NO DESPACHADO CENTRALMENTE | 3200
2013-10-30 | SALVAJINA | EPSG | HIDRAULICA | AGUA | DESPACHADO CENTRALMENTE | 285000
2013-10-30 | SAN ANTONIO | ENDG | HIDRAULICA | AGUA | NO DESPACHADO CENTRALMENTE | 19400
2013-10-30 | SAN CANCIO | CHCG | HIDRAULICA | AGUA | NO DESPACHADO CENTRALMENTE | 2000
2013-10-30 | SAN CARLOS | ISGG | HIDRAULICA | AGUA | DESPACHADO CENTRALMENTE | 1240000
2013-10-30 | SAN FRANCISCO | CHCG | HIDRAULICA | AGUA | DESPACHADO CENTRALMENTE | 135000
2013-10-30 | SAN FRANCISCO (Putumayo) | GPYG | HIDRAULICA | AGUA | NO DESPACHADO CENTRALMENTE | 468
2013-10-30 | SAN JOSE | GCEG | HIDRAULICA | AGUA | NO DESPACHADO CENTRALMENTE | 380
2013-10-30 | SAN JOSE DE LA MONTAÑA | EPMG | HIDRAULICA | AGUA | NO DESPACHADO CENTRALMENTE | 400
2013-10-30 | SANTA ANA | ENDG | HIDRAULICA | AGUA | NO DESPACHADO CENTRALMENTE | 8000
2013-10-30 | SANTA RITA | NRCG | HIDRAULICA | AGUA | NO DESPACHADO CENTRALMENTE | 1300
2013-10-30 | SANTIAGO | GEEG | HIDRAULICA | AGUA | NO DESPACHADO CENTRALMENTE | 2800
2013-10-30 | SILVIA | GNCG | HIDRAULICA | AGUA | NO DESPACHADO CENTRALMENTE | 380
2013-10-30 | SONSON | EPMG | HIDRAULICA | AGUA | NO DESPACHADO CENTRALMENTE | 18500
2013-10-30 | SUBA | ENDG | HIDRAULICA | AGUA | NO DESPACHADO CENTRALMENTE | 2550
2013-10-30 | SUEVA 2 | ENDG | HIDRAULICA | AGUA | NO DESPACHADO CENTRALMENTE | 6000
2013-10-30 | TASAJERO 1 | TRMG | TERMICA | CARBON | DESPACHADO CENTRALMENTE | 155000
2013-10-30 | TEBSAB | GECG | TERMICA | GAS | DESPACHADO CENTRALMENTE | 791000
2013-10-30 | TEQUENDAMA | ENDG | HIDRAULICA | AGUA | NO DESPACHADO CENTRALMENTE | 19400
2013-10-30 | TERMOCANDELARIA 1 | TCDG | TERMICA | GAS | DESPACHADO CENTRALMENTE | 157000
2013-10-30 | TERMOCANDELARIA 2 | TCDG | TERMICA | ACPM | DESPACHADO CENTRALMENTE | 157000
2013-10-30 | TERMOCENTRO CC | ISGG | TERMICA | GAS | DESPACHADO CENTRALMENTE | 276000
2013-10-30 | TERMODORADA 1 | CHCG | TERMICA | GAS | DESPACHADO CENTRALMENTE | 51000
2013-10-30 | TERMODORADA 1 | CHCG | TERMICA | JET-A1 | DESPACHADO CENTRALMENTE | 46000
2013-10-30 | TERMOEMCALI 1 | TEMG | TERMICA | GAS | DESPACHADO CENTRALMENTE | 229000
2013-10-30 | TERMOPIEDRAS | TRPG | TERMICA | GAS | NO DESPACHADO CENTRALMENTE | 3750
2013-10-30 | TERMOSIERRAB | EPMG | TERMICA | ACPM | DESPACHADO CENTRALMENTE | 364000
2013-10-30 | TERMOVALLE 1 | TMVG | TERMICA | ACPM | DESPACHADO CENTRALMENTE | 205000
2013-10-30 | TERMOYOPAL 1 | TYPG | TERMICA | GAS | NO DESPACHADO CENTRALMENTE | 19900
2013-10-30 | TERMOYOPAL 2 | TYPG | TERMICA | GAS | DESPACHADO CENTRALMENTE | 30000
2013-10-30 | UNION | MCAG | HIDRAULICA | AGUA | NO DESPACHADO CENTRALMENTE | 700
2013-10-30 | URRA | EMUG | HIDRAULICA | AGUA | DESPACHADO CENTRALMENTE | 338000
2013-10-30 | URRAO | EVIG | HIDRAULICA | AGUA | NO DESPACHADO CENTRALMENTE | 1030
2013-10-30 | USAQUEN | ENDG | HIDRAULICA | AGUA | NO DESPACHADO CENTRALMENTE | 1740
2013-10-30 | VENTANA A | GNCG | HIDRAULICA | AGUA | NO DESPACHADO CENTRALMENTE | 2500
2013-10-30 | VENTANA B | GNCG | HIDRAULICA | AGUA | NO DESPACHADO CENTRALMENTE | 2500
2013-10-30 | ZIPAEMG 2 | ENDG | TERMICA | CARBON | DESPACHADO CENTRALMENTE | 34000
2013-10-30 | ZIPAEMG 3 | ENDG | TERMICA | CARBON | DESPACHADO CENTRALMENTE | 63000
2013-10-30 | ZIPAEMG 4 | ENDG | TERMICA | CARBON | DESPACHADO CENTRALMENTE | 64000
2013-10-30 | ZIPAEMG 5 | ENDG | TERMICA | CARBON | DESPACHADO CENTRALMENTE | 64000
2013-10-31 | ALBAN | EPSG | HIDRAULICA | AGUA | DESPACHADO CENTRALMENTE | 429000
2013-10-31 | ALTO TULUA | EPSG | HIDRAULICA | AGUA | NO DESPACHADO CENTRALMENTE | 19900
2013-10-31 | AMAIME | EPSG | HIDRAULICA | AGUA | NO DESPACHADO CENTRALMENTE | 19900
2013-10-31 | AMALFI | EPMG | HIDRAULICA | AGUA | NO DESPACHADO CENTRALMENTE | 810
2013-10-31 | AMERICA | EPMG | HIDRAULICA | AGUA | NO DESPACHADO CENTRALMENTE | 410
2013-10-31 | AMOYA | ISGG | HIDRAULICA | AGUA | DESPACHADO CENTRALMENTE | 80000
2013-10-31 | ASNAZU | GNCG | HIDRAULICA | AGUA | NO DESPACHADO CENTRALMENTE | 450
2013-10-31 | AYURA | EPMG | HIDRAULICA | AGUA | NO DESPACHADO CENTRALMENTE | 18000
2013-10-31 | BARRANQUILLA 3 | GECG | TERMICA | COMBUSTOLEO | DESPACHADO CENTRALMENTE | 60000
2013-10-31 | BARRANQUILLA 4 | GECG | TERMICA | COMBUSTOLEO | DESPACHADO CENTRALMENTE | 60000
2013-10-31 | BARROSO | LCSG | HIDRAULICA | AGUA | NO DESPACHADO CENTRALMENTE | 19900
2013-10-31 | BAYONA | MCAG | HIDRAULICA | AGUA | NO DESPACHADO CENTRALMENTE | 600
2013-10-31 | BELLO | EPMG | HIDRAULICA | AGUA | NO DESPACHADO CENTRALMENTE | 350
2013-10-31 | BELMONTE | EEPG | HIDRAULICA | AGUA | NO DESPACHADO CENTRALMENTE | 3400
2013-10-31 | BETANIA | ENDG | HIDRAULICA | AGUA | DESPACHADO CENTRALMENTE | 540000
2013-10-31 | CALDERAS | ISGG | HIDRAULICA | AGUA | NO DESPACHADO CENTRALMENTE | 19900
2013-10-31 | CALIMA | EPSG | HIDRAULICA | AGUA | DESPACHADO CENTRALMENTE | 132000
2013-10-31 | CAMPESTRE (CALARCA) | MCAG | HIDRAULICA | AGUA | NO DESPACHADO CENTRALMENTE | 700
2013-10-31 | CAMPESTRE (EPM) | EPMG | HIDRAULICA | AGUA | NO DESPACHADO CENTRALMENTE | 870
2013-10-31 | CARACOLI | EPMG | HIDRAULICA | AGUA | NO DESPACHADO CENTRALMENTE | 2600
2013-10-31 | CARTAGENA 1 | ENDG | TERMICA | COMBUSTOLEO | DESPACHADO CENTRALMENTE | 61000
2013-10-31 | CARTAGENA 2 | ENDG | TERMICA | COMBUSTOLEO | DESPACHADO CENTRALMENTE | 60000
2013-10-31 | CARTAGENA 3 | ENDG | TERMICA | COMBUSTOLEO | DESPACHADO CENTRALMENTE | 66000
2013-10-31 | CARUQUIA | LCSG | HIDRAULICA | AGUA | NO DESPACHADO CENTRALMENTE | 9500
2013-10-31 | CASCADA | ESSG | HIDRAULICA | AGUA | NO DESPACHADO CENTRALMENTE | 3000
2013-10-31 | CEMENTOS DEL NARE | EPMG | HIDRAULICA | AGUA | NO DESPACHADO CENTRALMENTE | 4500
2013-10-31 | CHARQUITO | ENDG | HIDRAULICA | AGUA | NO DESPACHADO CENTRALMENTE | 19400
2013-10-31 | CHIVOR | CHVG | HIDRAULICA | AGUA | DESPACHADO CENTRALMENTE | 1000000
2013-10-31 | CIMARRON | TMRG | TERMICA | GAS | NO DESPACHADO CENTRALMENTE | 19900
2013-10-31 | COCONUCO | EMEG | HIDRAULICA | AGUA | NO DESPACHADO CENTRALMENTE | 4500
2013-10-31 | CURRUCUCUES | FACG | HIDRAULICA | AGUA | NO DESPACHADO CENTRALMENTE | 1250
2013-10-31 | EL BOSQUE | ERCG | HIDRAULICA | AGUA | NO DESPACHADO CENTRALMENTE | 2280
2013-10-31 | EL LIMONAR | ENDG | HIDRAULICA | AGUA | NO DESPACHADO CENTRALMENTE | 18000
2013-10-31 | EL MORRO 1 | TMRG | TERMICA | GAS | NO DESPACHADO CENTRALMENTE | 19900
2013-10-31 | EL MORRO 2 | TMRG | TERMICA | GAS | NO DESPACHADO CENTRALMENTE | 19900
2013-10-31 | ESMERALDA | CHCG | HIDRAULICA | AGUA | DESPACHADO CENTRALMENTE | 30000
2013-10-31 | FLORES 1 | TMFG | TERMICA | GAS | DESPACHADO CENTRALMENTE | 160000
2013-10-31 | FLORES 4B | TMFG | TERMICA | GAS | DESPACHADO CENTRALMENTE | 450000
2013-10-31 | FLORIDA | GNCG | HIDRAULICA | AGUA | NO DESPACHADO CENTRALMENTE | 19900
2013-10-31 | GUACAICA | CHCG | HIDRAULICA | AGUA | NO DESPACHADO CENTRALMENTE | 900
2013-10-31 | GUAJIRA 1 | GECG | TERMICA | CARBON | DESPACHADO CENTRALMENTE | 145000
2013-10-31 | GUAJIRA 2 | GECG | TERMICA | CARBON | DESPACHADO CENTRALMENTE | 151000
2013-10-31 | GUANAQUITAS | LCSG | HIDRAULICA | AGUA | NO DESPACHADO CENTRALMENTE | 9500
2013-10-31 | GUATAPE | EPMG | HIDRAULICA | AGUA | DESPACHADO CENTRALMENTE | 560000
2013-10-31 | GUATRON | EPMG | HIDRAULICA | AGUA | DESPACHADO CENTRALMENTE | 512000
2013-10-31 | GUAVIO | ENDG | HIDRAULICA | AGUA | DESPACHADO CENTRALMENTE | 1200000
2013-10-31 | INCAUCA 1 | EPSG | COGENERADOR | BAGAZO | NO DESPACHADO CENTRALMENTE | 10000
2013-10-31 | INGENIO PROVIDENCIA 2 | EPSG | COGENERADOR | BAGAZO | NO DESPACHADO CENTRALMENTE | 19900
2013-10-31 | INGENIO RISARALDA 1 | IRIG | COGENERADOR | BAGAZO | NO DESPACHADO CENTRALMENTE | 5500
2013-10-31 | INGENIO SAN CARLOS 1 | EPSG | COGENERADOR | BAGAZO | NO DESPACHADO CENTRALMENTE | 2000
2013-10-31 | INSULA | CHCG | HIDRAULICA | AGUA | NO DESPACHADO CENTRALMENTE | 19000
2013-10-31 | INTERMEDIA | CHCG | HIDRAULICA | AGUA | NO DESPACHADO CENTRALMENTE | 1000
2013-10-31 | INZA | GNCG | HIDRAULICA | AGUA | NO DESPACHADO CENTRALMENTE | 750
2013-10-31 | IQUIRA I | HLAG | HIDRAULICA | AGUA | NO DESPACHADO CENTRALMENTE | 4320
2013-10-31 | IQUIRA II | HLAG | HIDRAULICA | AGUA | NO DESPACHADO CENTRALMENTE | 5400
2013-10-31 | JAGUAS | ISGG | HIDRAULICA | AGUA | DESPACHADO CENTRALMENTE | 170000
2013-10-31 | JEPIRACHI 1 - 15 | EPMG | EOLICA | VIENTO | NO DESPACHADO CENTRALMENTE | 18420
2013-10-31 | JULIO BRAVO | CDNG | HIDRAULICA | AGUA | NO DESPACHADO CENTRALMENTE | 1500
2013-10-31 | LA CASCADA ( ABEJORRAL) | EVIG | HIDRAULICA | AGUA | NO DESPACHADO CENTRALMENTE | 3000
2013-10-31 | LA CASCADA (ANTIOQUIA) | LCSG | HIDRAULICA | AGUA | NO DESPACHADO CENTRALMENTE | 2300
2013-10-31 | LA HERRADURA | EPMG | HIDRAULICA | AGUA | NO DESPACHADO CENTRALMENTE | 19800
2013-10-31 | LA PITA | HLAG | HIDRAULICA | AGUA | NO DESPACHADO CENTRALMENTE | 1420
2013-10-31 | LA TASAJERA | EPMG | HIDRAULICA | AGUA | DESPACHADO CENTRALMENTE | 306000
2013-10-31 | LA VUELTA | EPMG | HIDRAULICA | AGUA | NO DESPACHADO CENTRALMENTE | 11600
2013-10-31 | MANANTIALES | EPMG | HIDRAULICA | AGUA | NO DESPACHADO CENTRALMENTE | 3150
2013-10-31 | MAYAGUEZ 1 | EPSG | COGENERADOR | BAGAZO | NO DESPACHADO CENTRALMENTE | 19900
2013-10-31 | MERILECTRICA 1 | CIVG | TERMICA | GAS | DESPACHADO CENTRALMENTE | 167000
2013-10-31 | MIEL I | ISGG | HIDRAULICA | AGUA | DESPACHADO CENTRALMENTE | 396000
2013-10-31 | MIROLINDO | GNCG | HIDRAULICA | AGUA | NO DESPACHADO CENTRALMENTE | 3750
2013-10-31 | MONDOMO | GNCG | HIDRAULICA | AGUA | NO DESPACHADO CENTRALMENTE | 750
2013-10-31 | MONTAÑITAS | CIVG | HIDRAULICA | AGUA | NO DESPACHADO CENTRALMENTE | 19900
2013-10-31 | MUNICIPAL | CHCG | HIDRAULICA | AGUA | NO DESPACHADO CENTRALMENTE | 2000
2013-10-31 | NIMA | EPSG | HIDRAULICA | AGUA | NO DESPACHADO CENTRALMENTE | 6700
2013-10-31 | NIQUIA | EPMG | HIDRAULICA | AGUA | NO DESPACHADO CENTRALMENTE | 19000
2013-10-31 | NUEVO LIBARE | EEPG | HIDRAULICA | AGUA | NO DESPACHADO CENTRALMENTE | 5100
2013-10-31 | NUTIBARA | EPMG | HIDRAULICA | AGUA | NO DESPACHADO CENTRALMENTE | 750
2013-10-31 | OVEJAS | GNCG | HIDRAULICA | AGUA | NO DESPACHADO CENTRALMENTE | 820
2013-10-31 | PAGUA | ENDG | HIDRAULICA | AGUA | DESPACHADO CENTRALMENTE | 600000
2013-10-31 | PAIPA 1 | HIMG | TERMICA | CARBON | DESPACHADO CENTRALMENTE | 31000
2013-10-31 | PAIPA 2 | HIMG | TERMICA | CARBON | DESPACHADO CENTRALMENTE | 70000
2013-10-31 | PAIPA 3 | HIMG | TERMICA | CARBON | DESPACHADO CENTRALMENTE | 70000
2013-10-31 | PAIPA 4 | HIMG | TERMICA | CARBON | DESPACHADO CENTRALMENTE | 150000
2013-10-31 | PAJARITO | EPMG | HIDRAULICA | AGUA | NO DESPACHADO CENTRALMENTE | 4900
2013-10-31 | PALMAS SAN GIL | ESSG | HIDRAULICA | AGUA | NO DESPACHADO CENTRALMENTE | 15000
2013-10-31 | PASTALES | GNCG | HIDRAULICA | AGUA | NO DESPACHADO CENTRALMENTE | 700
2013-10-31 | PATICO - LA CABRERA | GENG | HIDRAULICA | AGUA | NO DESPACHADO CENTRALMENTE | 1480
2013-10-31 | PIEDRAS BLANCAS | EPMG | HIDRAULICA | AGUA | NO DESPACHADO CENTRALMENTE | 5000
2013-10-31 | PLAYAS | EPMG | HIDRAULICA | AGUA | DESPACHADO CENTRALMENTE | 201000
2013-10-31 | PORCE II | EPMG | HIDRAULICA | AGUA | DESPACHADO CENTRALMENTE | 405000
2013-10-31 | PORCE III | EPMG | HIDRAULICA | AGUA | DESPACHADO CENTRALMENTE | 660000
2013-10-31 | PRADO | EPSG | HIDRAULICA | AGUA | DESPACHADO CENTRALMENTE | 46000
2013-10-31 | PRADO IV | EPSG | HIDRAULICA | AGUA | NO DESPACHADO CENTRALMENTE | 5000
2013-10-31 | PROELECTRICA 1 | PRIG | TERMICA | GAS | DESPACHADO CENTRALMENTE | 45000
2013-10-31 | PROELECTRICA 2 | PRIG | TERMICA | GAS | DESPACHADO CENTRALMENTE | 45000
2013-10-31 | PROENCA 1 | PECG | COGENERADOR | BAGAZO | NO DESPACHADO CENTRALMENTE | 4000
2013-10-31 | PUENTE GUILLERMO | NRCG | HIDRAULICA | AGUA | NO DESPACHADO CENTRALMENTE | 1000
2013-10-31 | REMEDIOS | GEEG | HIDRAULICA | AGUA | NO DESPACHADO CENTRALMENTE | 750
2013-10-31 | RIO ABAJO | EPMG | HIDRAULICA | AGUA | NO DESPACHADO CENTRALMENTE | 900
2013-10-31 | RIO BOBO | CDNG | HIDRAULICA | AGUA | NO DESPACHADO CENTRALMENTE | 4000
2013-10-31 | RIO CALI | EPSG | HIDRAULICA | AGUA | NO DESPACHADO CENTRALMENTE | 1800
2013-10-31 | RIO FRIO I | CETG | HIDRAULICA | AGUA | NO DESPACHADO CENTRALMENTE | 1690
2013-10-31 | RIO FRIO II | CETG | HIDRAULICA | AGUA | NO DESPACHADO CENTRALMENTE | 10000
2013-10-31 | RIO GRANDE | EPMG | HIDRAULICA | AGUA | NO DESPACHADO CENTRALMENTE | 300
2013-10-31 | RIO INGENIO | CDNG | HIDRAULICA | AGUA | NO DESPACHADO CENTRALMENTE | 180
2013-10-31 | RIO MAYO | CDNG | HIDRAULICA | AGUA | NO DESPACHADO CENTRALMENTE | 19800
2013-10-31 | RIO PALO | GNCG | HIDRAULICA | AGUA | NO DESPACHADO CENTRALMENTE | 1440
2013-10-31 | RIO PIEDRAS | CIVG | HIDRAULICA | AGUA | NO DESPACHADO CENTRALMENTE | 19900
2013-10-31 | RIO RECIO | GNCG | HIDRAULICA | AGUA | NO DESPACHADO CENTRALMENTE | 300
2013-10-31 | RIO SAPUYES | CDNG | HIDRAULICA | AGUA | NO DESPACHADO CENTRALMENTE | 1650
2013-10-31 | RIOFRIO (TAMESIS) | EPMG | HIDRAULICA | AGUA | NO DESPACHADO CENTRALMENTE | 1200
2013-10-31 | RIOGRANDE I | EPMG | HIDRAULICA | AGUA | NO DESPACHADO CENTRALMENTE | 19000
2013-10-31 | RIONEGRO | EECG | HIDRAULICA | AGUA | NO DESPACHADO CENTRALMENTE | 9600
2013-10-31 | RUMOR | CETG | HIDRAULICA | AGUA | NO DESPACHADO CENTRALMENTE | 2500
2013-10-31 | SAJANDI | GNCG | HIDRAULICA | AGUA | NO DESPACHADO CENTRALMENTE | 3200
2013-10-31 | SALVAJINA | EPSG | HIDRAULICA | AGUA | DESPACHADO CENTRALMENTE | 285000
2013-10-31 | SAN ANTONIO | ENDG | HIDRAULICA | AGUA | NO DESPACHADO CENTRALMENTE | 19400
2013-10-31 | SAN CANCIO | CHCG | HIDRAULICA | AGUA | NO DESPACHADO CENTRALMENTE | 2000
2013-10-31 | SAN CARLOS | ISGG | HIDRAULICA | AGUA | DESPACHADO CENTRALMENTE | 1240000
2013-10-31 | SAN FRANCISCO | CHCG | HIDRAULICA | AGUA | DESPACHADO CENTRALMENTE | 135000
2013-10-31 | SAN FRANCISCO (Putumayo) | GPYG | HIDRAULICA | AGUA | NO DESPACHADO CENTRALMENTE | 468
2013-10-31 | SAN JOSE | GCEG | HIDRAULICA | AGUA | NO DESPACHADO CENTRALMENTE | 380
2013-10-31 | SAN JOSE DE LA MONTAÑA | EPMG | HIDRAULICA | AGUA | NO DESPACHADO CENTRALMENTE | 400
2013-10-31 | SANTA ANA | ENDG | HIDRAULICA | AGUA | NO DESPACHADO CENTRALMENTE | 8000
2013-10-31 | SANTA RITA | NRCG | HIDRAULICA | AGUA | NO DESPACHADO CENTRALMENTE | 1300
2013-10-31 | SANTIAGO | GEEG | HIDRAULICA | AGUA | NO DESPACHADO CENTRALMENTE | 2800
2013-10-31 | SILVIA | GNCG | HIDRAULICA | AGUA | NO DESPACHADO CENTRALMENTE | 380
2013-10-31 | SONSON | EPMG | HIDRAULICA | AGUA | NO DESPACHADO CENTRALMENTE | 18500
2013-10-31 | SUBA | ENDG | HIDRAULICA | AGUA | NO DESPACHADO CENTRALMENTE | 2550
2013-10-31 | SUEVA 2 | ENDG | HIDRAULICA | AGUA | NO DESPACHADO CENTRALMENTE | 6000
2013-10-31 | TASAJERO 1 | TRMG | TERMICA | CARBON | DESPACHADO CENTRALMENTE | 155000
2013-10-31 | TEBSAB | GECG | TERMICA | GAS | DESPACHADO CENTRALMENTE | 791000
2013-10-31 | TEQUENDAMA | ENDG | HIDRAULICA | AGUA | NO DESPACHADO CENTRALMENTE | 19400
2013-10-31 | TERMOCANDELARIA 1 | TCDG | TERMICA | GAS | DESPACHADO CENTRALMENTE | 157000
2013-10-31 | TERMOCANDELARIA 2 | TCDG | TERMICA | ACPM | DESPACHADO CENTRALMENTE | 157000
2013-10-31 | TERMOCENTRO CC | ISGG | TERMICA | MEZCLA GAS - JET-A1 | DESPACHADO CENTRALMENTE | 276000
2013-10-31 | TERMODORADA 1 | CHCG | TERMICA | JET-A1 | DESPACHADO CENTRALMENTE | 46000
2013-10-31 | TERMOEMCALI 1 | TEMG | TERMICA | GAS | DESPACHADO CENTRALMENTE | 229000
2013-10-31 | TERMOPIEDRAS | TRPG | TERMICA | GAS | NO DESPACHADO CENTRALMENTE | 3750
2013-10-31 | TERMOSIERRAB | EPMG | TERMICA | ACPM | DESPACHADO CENTRALMENTE | 364000
2013-10-31 | TERMOVALLE 1 | TMVG | TERMICA | ACPM | DESPACHADO CENTRALMENTE | 205000
2013-10-31 | TERMOYOPAL 1 | TYPG | TERMICA | GAS | NO DESPACHADO CENTRALMENTE | 19900
2013-10-31 | TERMOYOPAL 2 | TYPG | TERMICA | GAS | DESPACHADO CENTRALMENTE | 30000
2013-10-31 | UNION | MCAG | HIDRAULICA | AGUA | NO DESPACHADO CENTRALMENTE | 700
2013-10-31 | URRA | EMUG | HIDRAULICA | AGUA | DESPACHADO CENTRALMENTE | 338000
2013-10-31 | URRAO | EVIG | HIDRAULICA | AGUA | NO DESPACHADO CENTRALMENTE | 1030
2013-10-31 | USAQUEN | ENDG | HIDRAULICA | AGUA | NO DESPACHADO CENTRALMENTE | 1740
2013-10-31 | VENTANA A | GNCG | HIDRAULICA | AGUA | NO DESPACHADO CENTRALMENTE | 2500
2013-10-31 | VENTANA B | GNCG | HIDRAULICA | AGUA | NO DESPACHADO CENTRALMENTE | 2500
2013-10-31 | ZIPAEMG 2 | ENDG | TERMICA | CARBON | DESPACHADO CENTRALMENTE | 34000
2013-10-31 | ZIPAEMG 3 | ENDG | TERMICA | CARBON | DESPACHADO CENTRALMENTE | 63000
2013-10-31 | ZIPAEMG 4 | ENDG | TERMICA | CARBON | DESPACHADO CENTRALMENTE | 64000
2013-10-31 | ZIPAEMG 5 | ENDG | TERMICA | CARBON | DESPACHADO CENTRALMENTE | 64000
2013-11-01 | ALBAN | EPSG | HIDRAULICA | AGUA | DESPACHADO CENTRALMENTE | 429000
2013-11-01 | ALTO TULUA | EPSG | HIDRAULICA | AGUA | NO DESPACHADO CENTRALMENTE | 19900
2013-11-01 | AMAIME | EPSG | HIDRAULICA | AGUA | NO DESPACHADO CENTRALMENTE | 19900
2013-11-01 | AMALFI | EPMG | HIDRAULICA | AGUA | NO DESPACHADO CENTRALMENTE | 810
2013-11-01 | AMERICA | EPMG | HIDRAULICA | AGUA | NO DESPACHADO CENTRALMENTE | 410
2013-11-01 | AMOYA | ISGG | HIDRAULICA | AGUA | DESPACHADO CENTRALMENTE | 80000
2013-11-01 | ASNAZU | GNCG | HIDRAULICA | AGUA | NO DESPACHADO CENTRALMENTE | 450
2013-11-01 | AYURA | EPMG | HIDRAULICA | AGUA | NO DESPACHADO CENTRALMENTE | 18000
2013-11-01 | BARRANQUILLA 3 | GECG | TERMICA | COMBUSTOLEO | DESPACHADO CENTRALMENTE | 60000
2013-11-01 | BARRANQUILLA 4 | GECG | TERMICA | COMBUSTOLEO | DESPACHADO CENTRALMENTE | 60000
2013-11-01 | BARROSO | LCSG | HIDRAULICA | AGUA | NO DESPACHADO CENTRALMENTE | 19900
2013-11-01 | BAYONA | MCAG | HIDRAULICA | AGUA | NO DESPACHADO CENTRALMENTE | 600
2013-11-01 | BELLO | EPMG | HIDRAULICA | AGUA | NO DESPACHADO CENTRALMENTE | 350
2013-11-01 | BELMONTE | EEPG | HIDRAULICA | AGUA | NO DESPACHADO CENTRALMENTE | 3400
2013-11-01 | BETANIA | ENDG | HIDRAULICA | AGUA | DESPACHADO CENTRALMENTE | 540000
2013-11-01 | CALDERAS | ISGG | HIDRAULICA | AGUA | NO DESPACHADO CENTRALMENTE | 19900
2013-11-01 | CALIMA | EPSG | HIDRAULICA | AGUA | DESPACHADO CENTRALMENTE | 132000
2013-11-01 | CAMPESTRE (CALARCA) | MCAG | HIDRAULICA | AGUA | NO DESPACHADO CENTRALMENTE | 700
2013-11-01 | CAMPESTRE (EPM) | EPMG | HIDRAULICA | AGUA | NO DESPACHADO CENTRALMENTE | 870
2013-11-01 | CARACOLI | EPMG | HIDRAULICA | AGUA | NO DESPACHADO CENTRALMENTE | 2600
2013-11-01 | CARTAGENA 1 | ENDG | TERMICA | COMBUSTOLEO | DESPACHADO CENTRALMENTE | 61000
2013-11-01 | CARTAGENA 2 | ENDG | TERMICA | COMBUSTOLEO | DESPACHADO CENTRALMENTE | 60000
2013-11-01 | CARTAGENA 3 | ENDG | TERMICA | COMBUSTOLEO | DESPACHADO CENTRALMENTE | 66000
2013-11-01 | CARUQUIA | LCSG | HIDRAULICA | AGUA | NO DESPACHADO CENTRALMENTE | 9500
2013-11-01 | CASCADA | ESSG | HIDRAULICA | AGUA | NO DESPACHADO CENTRALMENTE | 3000
2013-11-01 | CEMENTOS DEL NARE | EPMG | HIDRAULICA | AGUA | NO DESPACHADO CENTRALMENTE | 4500
2013-11-01 | CHARQUITO | ENDG | HIDRAULICA | AGUA | NO DESPACHADO CENTRALMENTE | 19400
2013-11-01 | CHIVOR | CHVG | HIDRAULICA | AGUA | DESPACHADO CENTRALMENTE | 1000000
2013-11-01 | CIMARRON | TMRG | TERMICA | GAS | NO DESPACHADO CENTRALMENTE | 19900
2013-11-01 | COCONUCO | EMEG | HIDRAULICA | AGUA | NO DESPACHADO CENTRALMENTE | 4500
2013-11-01 | CURRUCUCUES | FACG | HIDRAULICA | AGUA | NO DESPACHADO CENTRALMENTE | 1250
2013-11-01 | EL BOSQUE | ERCG | HIDRAULICA | AGUA | NO DESPACHADO CENTRALMENTE | 2280
2013-11-01 | EL LIMONAR | ENDG | HIDRAULICA | AGUA | NO DESPACHADO CENTRALMENTE | 18000
2013-11-01 | EL MORRO 1 | TMRG | TERMICA | GAS | NO DESPACHADO CENTRALMENTE | 19900
2013-11-01 | EL MORRO 2 | TMRG | TERMICA | GAS | NO DESPACHADO CENTRALMENTE | 19900
2013-11-01 | ESMERALDA | CHCG | HIDRAULICA | AGUA | DESPACHADO CENTRALMENTE | 30000
2013-11-01 | FLORES 1 | TMFG | TERMICA | GAS | DESPACHADO CENTRALMENTE | 160000
2013-11-01 | FLORES 4B | TMFG | TERMICA | GAS | DESPACHADO CENTRALMENTE | 450000
2013-11-01 | FLORIDA | GNCG | HIDRAULICA | AGUA | NO DESPACHADO CENTRALMENTE | 19900
2013-11-01 | GUACAICA | CHCG | HIDRAULICA | AGUA | NO DESPACHADO CENTRALMENTE | 900
2013-11-01 | GUAJIRA 1 | GECG | TERMICA | CARBON | DESPACHADO CENTRALMENTE | 145000
2013-11-01 | GUAJIRA 2 | GECG | TERMICA | CARBON | DESPACHADO CENTRALMENTE | 151000
2013-11-01 | GUANAQUITAS | LCSG | HIDRAULICA | AGUA | NO DESPACHADO CENTRALMENTE | 9500
2013-11-01 | GUATAPE | EPMG | HIDRAULICA | AGUA | DESPACHADO CENTRALMENTE | 560000
2013-11-01 | GUATRON | EPMG | HIDRAULICA | AGUA | DESPACHADO CENTRALMENTE | 512000
2013-11-01 | GUAVIO | ENDG | HIDRAULICA | AGUA | DESPACHADO CENTRALMENTE | 1200000
2013-11-01 | INCAUCA 1 | EPSG | COGENERADOR | BAGAZO | NO DESPACHADO CENTRALMENTE | 10000
2013-11-01 | INGENIO PROVIDENCIA 2 | EPSG | COGENERADOR | BAGAZO | NO DESPACHADO CENTRALMENTE | 19900
2013-11-01 | INGENIO RISARALDA 1 | IRIG | COGENERADOR | BAGAZO | NO DESPACHADO CENTRALMENTE | 5500
2013-11-01 | INGENIO SAN CARLOS 1 | EPSG | COGENERADOR | BAGAZO | NO DESPACHADO CENTRALMENTE | 2000
2013-11-01 | INSULA | CHCG | HIDRAULICA | AGUA | NO DESPACHADO CENTRALMENTE | 19000
2013-11-01 | INTERMEDIA | CHCG | HIDRAULICA | AGUA | NO DESPACHADO CENTRALMENTE | 1000
2013-11-01 | INZA | GNCG | HIDRAULICA | AGUA | NO DESPACHADO CENTRALMENTE | 750
2013-11-01 | IQUIRA I | HLAG | HIDRAULICA | AGUA | NO DESPACHADO CENTRALMENTE | 4320
2013-11-01 | IQUIRA II | HLAG | HIDRAULICA | AGUA | NO DESPACHADO CENTRALMENTE | 5400
2013-11-01 | JAGUAS | ISGG | HIDRAULICA | AGUA | DESPACHADO CENTRALMENTE | 170000
2013-11-01 | JEPIRACHI 1 - 15 | EPMG | EOLICA | VIENTO | NO DESPACHADO CENTRALMENTE | 18420
2013-11-01 | JULIO BRAVO | CDNG | HIDRAULICA | AGUA | NO DESPACHADO CENTRALMENTE | 1500
2013-11-01 | LA CASCADA ( ABEJORRAL) | EVIG | HIDRAULICA | AGUA | NO DESPACHADO CENTRALMENTE | 3000
2013-11-01 | LA CASCADA (ANTIOQUIA) | LCSG | HIDRAULICA | AGUA | NO DESPACHADO CENTRALMENTE | 2300
2013-11-01 | LA HERRADURA | EPMG | HIDRAULICA | AGUA | NO DESPACHADO CENTRALMENTE | 19800
2013-11-01 | LA PITA | HLAG | HIDRAULICA | AGUA | NO DESPACHADO CENTRALMENTE | 1420
2013-11-01 | LA TASAJERA | EPMG | HIDRAULICA | AGUA | DESPACHADO CENTRALMENTE | 306000
2013-11-01 | LA VUELTA | EPMG | HIDRAULICA | AGUA | NO DESPACHADO CENTRALMENTE | 11600
2013-11-01 | MANANTIALES | EPMG | HIDRAULICA | AGUA | NO DESPACHADO CENTRALMENTE | 3150
2013-11-01 | MAYAGUEZ 1 | EPSG | COGENERADOR | BAGAZO | NO DESPACHADO CENTRALMENTE | 19900
2013-11-01 | MERILECTRICA 1 | CIVG | TERMICA | GAS | DESPACHADO CENTRALMENTE | 167000
2013-11-01 | MIEL I | ISGG | HIDRAULICA | AGUA | DESPACHADO CENTRALMENTE | 396000
2013-11-01 | MIROLINDO | GNCG | HIDRAULICA | AGUA | NO DESPACHADO CENTRALMENTE | 3750
2013-11-01 | MONDOMO | GNCG | HIDRAULICA | AGUA | NO DESPACHADO CENTRALMENTE | 750
2013-11-01 | MONTAÑITAS | CIVG | HIDRAULICA | AGUA | NO DESPACHADO CENTRALMENTE | 19900
2013-11-01 | MUNICIPAL | CHCG | HIDRAULICA | AGUA | NO DESPACHADO CENTRALMENTE | 2000
2013-11-01 | NIMA | EPSG | HIDRAULICA | AGUA | NO DESPACHADO CENTRALMENTE | 6700
2013-11-01 | NIQUIA | EPMG | HIDRAULICA | AGUA | NO DESPACHADO CENTRALMENTE | 19000
2013-11-01 | NUEVO LIBARE | EEPG | HIDRAULICA | AGUA | NO DESPACHADO CENTRALMENTE | 5100
2013-11-01 | NUTIBARA | EPMG | HIDRAULICA | AGUA | NO DESPACHADO CENTRALMENTE | 750
2013-11-01 | OVEJAS | GNCG | HIDRAULICA | AGUA | NO DESPACHADO CENTRALMENTE | 820
2013-11-01 | PAGUA | ENDG | HIDRAULICA | AGUA | DESPACHADO CENTRALMENTE | 600000
2013-11-01 | PAIPA 1 | HIMG | TERMICA | CARBON | DESPACHADO CENTRALMENTE | 31000
2013-11-01 | PAIPA 2 | HIMG | TERMICA | CARBON | DESPACHADO CENTRALMENTE | 70000
2013-11-01 | PAIPA 3 | HIMG | TERMICA | CARBON | DESPACHADO CENTRALMENTE | 70000
2013-11-01 | PAIPA 4 | HIMG | TERMICA | CARBON | DESPACHADO CENTRALMENTE | 150000
2013-11-01 | PAJARITO | EPMG | HIDRAULICA | AGUA | NO DESPACHADO CENTRALMENTE | 4900
2013-11-01 | PALMAS SAN GIL | ESSG | HIDRAULICA | AGUA | NO DESPACHADO CENTRALMENTE | 15000
2013-11-01 | PASTALES | GNCG | HIDRAULICA | AGUA | NO DESPACHADO CENTRALMENTE | 700
2013-11-01 | PATICO - LA CABRERA | GENG | HIDRAULICA | AGUA | NO DESPACHADO CENTRALMENTE | 1480
2013-11-01 | PIEDRAS BLANCAS | EPMG | HIDRAULICA | AGUA | NO DESPACHADO CENTRALMENTE | 5000
2013-11-01 | PLAYAS | EPMG | HIDRAULICA | AGUA | DESPACHADO CENTRALMENTE | 201000
2013-11-01 | PORCE II | EPMG | HIDRAULICA | AGUA | DESPACHADO CENTRALMENTE | 405000
2013-11-01 | PORCE III | EPMG | HIDRAULICA | AGUA | DESPACHADO CENTRALMENTE | 660000
2013-11-01 | PRADO | EPSG | HIDRAULICA | AGUA | DESPACHADO CENTRALMENTE | 46000
2013-11-01 | PRADO IV | EPSG | HIDRAULICA | AGUA | NO DESPACHADO CENTRALMENTE | 5000
2013-11-01 | PROELECTRICA 1 | PRIG | TERMICA | GAS | DESPACHADO CENTRALMENTE | 45000
2013-11-01 | PROELECTRICA 2 | PRIG | TERMICA | GAS | DESPACHADO CENTRALMENTE | 45000
2013-11-01 | PROENCA 1 | PECG | COGENERADOR | BAGAZO | NO DESPACHADO CENTRALMENTE | 4000
2013-11-01 | PUENTE GUILLERMO | NRCG | HIDRAULICA | AGUA | NO DESPACHADO CENTRALMENTE | 1000
2013-11-01 | REMEDIOS | GEEG | HIDRAULICA | AGUA | NO DESPACHADO CENTRALMENTE | 750
2013-11-01 | RIO ABAJO | EPMG | HIDRAULICA | AGUA | NO DESPACHADO CENTRALMENTE | 900
2013-11-01 | RIO BOBO | CDNG | HIDRAULICA | AGUA | NO DESPACHADO CENTRALMENTE | 4000
2013-11-01 | RIO CALI | EPSG | HIDRAULICA | AGUA | NO DESPACHADO CENTRALMENTE | 1800
2013-11-01 | RIO FRIO I | CETG | HIDRAULICA | AGUA | NO DESPACHADO CENTRALMENTE | 1690
2013-11-01 | RIO FRIO II | CETG | HIDRAULICA | AGUA | NO DESPACHADO CENTRALMENTE | 10000
2013-11-01 | RIO GRANDE | EPMG | HIDRAULICA | AGUA | NO DESPACHADO CENTRALMENTE | 300
2013-11-01 | RIO INGENIO | CDNG | HIDRAULICA | AGUA | NO DESPACHADO CENTRALMENTE | 180
2013-11-01 | RIO MAYO | CDNG | HIDRAULICA | AGUA | NO DESPACHADO CENTRALMENTE | 19800
2013-11-01 | RIO PALO | GNCG | HIDRAULICA | AGUA | NO DESPACHADO CENTRALMENTE | 1440
2013-11-01 | RIO PIEDRAS | CIVG | HIDRAULICA | AGUA | NO DESPACHADO CENTRALMENTE | 19900
2013-11-01 | RIO RECIO | GNCG | HIDRAULICA | AGUA | NO DESPACHADO CENTRALMENTE | 300
2013-11-01 | RIO SAPUYES | CDNG | HIDRAULICA | AGUA | NO DESPACHADO CENTRALMENTE | 1650
2013-11-01 | RIOFRIO (TAMESIS) | EPMG | HIDRAULICA | AGUA | NO DESPACHADO CENTRALMENTE | 1200
2013-11-01 | RIOGRANDE I | EPMG | HIDRAULICA | AGUA | NO DESPACHADO CENTRALMENTE | 19000
2013-11-01 | RIONEGRO | EECG | HIDRAULICA | AGUA | NO DESPACHADO CENTRALMENTE | 9600
2013-11-01 | RUMOR | CETG | HIDRAULICA | AGUA | NO DESPACHADO CENTRALMENTE | 2500
2013-11-01 | SAJANDI | GNCG | HIDRAULICA | AGUA | NO DESPACHADO CENTRALMENTE | 3200
2013-11-01 | SALVAJINA | EPSG | HIDRAULICA | AGUA | DESPACHADO CENTRALMENTE | 285000
2013-11-01 | SAN ANTONIO | ENDG | HIDRAULICA | AGUA | NO DESPACHADO CENTRALMENTE | 19400
2013-11-01 | SAN CANCIO | CHCG | HIDRAULICA | AGUA | NO DESPACHADO CENTRALMENTE | 2000
2013-11-01 | SAN CARLOS | ISGG | HIDRAULICA | AGUA | DESPACHADO CENTRALMENTE | 1240000
2013-11-01 | SAN FRANCISCO | CHCG | HIDRAULICA | AGUA | DESPACHADO CENTRALMENTE | 135000
2013-11-01 | SAN FRANCISCO (Putumayo) | GPYG | HIDRAULICA | AGUA | NO DESPACHADO CENTRALMENTE | 468
2013-11-01 | SAN JOSE | GCEG | HIDRAULICA | AGUA | NO DESPACHADO CENTRALMENTE | 380
2013-11-01 | SAN JOSE DE LA MONTAÑA | EPMG | HIDRAULICA | AGUA | NO DESPACHADO CENTRALMENTE | 400
2013-11-01 | SANTA ANA | ENDG | HIDRAULICA | AGUA | NO DESPACHADO CENTRALMENTE | 8000
2013-11-01 | SANTA RITA | NRCG | HIDRAULICA | AGUA | NO DESPACHADO CENTRALMENTE | 1300
2013-11-01 | SANTIAGO | GEEG | HIDRAULICA | AGUA | NO DESPACHADO CENTRALMENTE | 2800
2013-11-01 | SILVIA | GNCG | HIDRAULICA | AGUA | NO DESPACHADO CENTRALMENTE | 380
2013-11-01 | SONSON | EPMG | HIDRAULICA | AGUA | NO DESPACHADO CENTRALMENTE | 18500
2013-11-01 | SUBA | ENDG | HIDRAULICA | AGUA | NO DESPACHADO CENTRALMENTE | 2550
2013-11-01 | SUEVA 2 | ENDG | HIDRAULICA | AGUA | NO DESPACHADO CENTRALMENTE | 6000
2013-11-01 | TASAJERO 1 | TRMG | TERMICA | CARBON | DESPACHADO CENTRALMENTE | 155000
2013-11-01 | TEBSAB | GECG | TERMICA | GAS | DESPACHADO CENTRALMENTE | 791000
2013-11-01 | TEQUENDAMA | ENDG | HIDRAULICA | AGUA | NO DESPACHADO CENTRALMENTE | 19400
2013-11-01 | TERMOCANDELARIA 1 | TCDG | TERMICA | GAS | DESPACHADO CENTRALMENTE | 157000
2013-11-01 | TERMOCANDELARIA 2 | TCDG | TERMICA | ACPM | DESPACHADO CENTRALMENTE | 157000
2013-11-01 | TERMOCENTRO CC | ISGG | TERMICA | MEZCLA GAS - JET-A1 | DESPACHADO CENTRALMENTE | 276000
2013-11-01 | TERMODORADA 1 | CHCG | TERMICA | JET-A1 | DESPACHADO CENTRALMENTE | 46000
2013-11-01 | TERMOEMCALI 1 | TEMG | TERMICA | GAS | DESPACHADO CENTRALMENTE | 229000
2013-11-01 | TERMOPIEDRAS | TRPG | TERMICA | GAS | NO DESPACHADO CENTRALMENTE | 3750
2013-11-01 | TERMOSIERRAB | EPMG | TERMICA | ACPM | DESPACHADO CENTRALMENTE | 364000
2013-11-01 | TERMOVALLE 1 | TMVG | TERMICA | ACPM | DESPACHADO CENTRALMENTE | 205000
2013-11-01 | TERMOYOPAL 1 | TYPG | TERMICA | GAS | NO DESPACHADO CENTRALMENTE | 19900
2013-11-01 | TERMOYOPAL 2 | TYPG | TERMICA | GAS | DESPACHADO CENTRALMENTE | 30000
2013-11-01 | UNION | MCAG | HIDRAULICA | AGUA | NO DESPACHADO CENTRALMENTE | 700
2013-11-01 | URRA | EMUG | HIDRAULICA | AGUA | DESPACHADO CENTRALMENTE | 338000
2013-11-01 | URRAO | EVIG | HIDRAULICA | AGUA | NO DESPACHADO CENTRALMENTE | 1030
2013-11-01 | USAQUEN | ENDG | HIDRAULICA | AGUA | NO DESPACHADO CENTRALMENTE | 1740
2013-11-01 | VENTANA A | GNCG | HIDRAULICA | AGUA | NO DESPACHADO CENTRALMENTE | 2500
2013-11-01 | VENTANA B | GNCG | HIDRAULICA | AGUA | NO DESPACHADO CENTRALMENTE | 2500
2013-11-01 | ZIPAEMG 2 | ENDG | TERMICA | CARBON | DESPACHADO CENTRALMENTE | 34000
2013-11-01 | ZIPAEMG 3 | ENDG | TERMICA | CARBON | DESPACHADO CENTRALMENTE | 63000
2013-11-01 | ZIPAEMG 4 | ENDG | TERMICA | CARBON | DESPACHADO CENTRALMENTE | 64000
2013-11-01 | ZIPAEMG 5 | ENDG | TERMICA | CARBON | DESPACHADO CENTRALMENTE | 64000
2013-11-02 | ALBAN | EPSG | HIDRAULICA | AGUA | DESPACHADO CENTRALMENTE | 429000
2013-11-02 | ALTO TULUA | EPSG | HIDRAULICA | AGUA | NO DESPACHADO CENTRALMENTE | 19900
2013-11-02 | AMAIME | EPSG | HIDRAULICA | AGUA | NO DESPACHADO CENTRALMENTE | 19900
2013-11-02 | AMALFI | EPMG | HIDRAULICA | AGUA | NO DESPACHADO CENTRALMENTE | 810
2013-11-02 | AMERICA | EPMG | HIDRAULICA | AGUA | NO DESPACHADO CENTRALMENTE | 410
2013-11-02 | AMOYA | ISGG | HIDRAULICA | AGUA | DESPACHADO CENTRALMENTE | 80000
2013-11-02 | ASNAZU | GNCG | HIDRAULICA | AGUA | NO DESPACHADO CENTRALMENTE | 450
2013-11-02 | AYURA | EPMG | HIDRAULICA | AGUA | NO DESPACHADO CENTRALMENTE | 18000
2013-11-02 | BARRANQUILLA 3 | GECG | TERMICA | COMBUSTOLEO | DESPACHADO CENTRALMENTE | 60000
2013-11-02 | BARRANQUILLA 4 | GECG | TERMICA | COMBUSTOLEO | DESPACHADO CENTRALMENTE | 60000
2013-11-02 | BARROSO | LCSG | HIDRAULICA | AGUA | NO DESPACHADO CENTRALMENTE | 19900
2013-11-02 | BAYONA | MCAG | HIDRAULICA | AGUA | NO DESPACHADO CENTRALMENTE | 600
2013-11-02 | BELLO | EPMG | HIDRAULICA | AGUA | NO DESPACHADO CENTRALMENTE | 350
2013-11-02 | BELMONTE | EEPG | HIDRAULICA | AGUA | NO DESPACHADO CENTRALMENTE | 3400
2013-11-02 | BETANIA | ENDG | HIDRAULICA | AGUA | DESPACHADO CENTRALMENTE | 540000
2013-11-02 | CALDERAS | ISGG | HIDRAULICA | AGUA | NO DESPACHADO CENTRALMENTE | 19900
2013-11-02 | CALIMA | EPSG | HIDRAULICA | AGUA | DESPACHADO CENTRALMENTE | 132000
2013-11-02 | CAMPESTRE (CALARCA) | MCAG | HIDRAULICA | AGUA | NO DESPACHADO CENTRALMENTE | 700
2013-11-02 | CAMPESTRE (EPM) | EPMG | HIDRAULICA | AGUA | NO DESPACHADO CENTRALMENTE | 870
2013-11-02 | CARACOLI | EPMG | HIDRAULICA | AGUA | NO DESPACHADO CENTRALMENTE | 2600
2013-11-02 | CARTAGENA 1 | ENDG | TERMICA | COMBUSTOLEO | DESPACHADO CENTRALMENTE | 61000
2013-11-02 | CARTAGENA 2 | ENDG | TERMICA | COMBUSTOLEO | DESPACHADO CENTRALMENTE | 60000
2013-11-02 | CARTAGENA 3 | ENDG | TERMICA | COMBUSTOLEO | DESPACHADO CENTRALMENTE | 66000
2013-11-02 | CARUQUIA | LCSG | HIDRAULICA | AGUA | NO DESPACHADO CENTRALMENTE | 9500
2013-11-02 | CASCADA | ESSG | HIDRAULICA | AGUA | NO DESPACHADO CENTRALMENTE | 3000
2013-11-02 | CEMENTOS DEL NARE | EPMG | HIDRAULICA | AGUA | NO DESPACHADO CENTRALMENTE | 4500
2013-11-02 | CHARQUITO | ENDG | HIDRAULICA | AGUA | NO DESPACHADO CENTRALMENTE | 19400
2013-11-02 | CHIVOR | CHVG | HIDRAULICA | AGUA | DESPACHADO CENTRALMENTE | 1000000
2013-11-02 | CIMARRON | TMRG | TERMICA | GAS | NO DESPACHADO CENTRALMENTE | 19900
2013-11-02 | COCONUCO | EMEG | HIDRAULICA | AGUA | NO DESPACHADO CENTRALMENTE | 4500
2013-11-02 | CURRUCUCUES | FACG | HIDRAULICA | AGUA | NO DESPACHADO CENTRALMENTE | 1250
2013-11-02 | EL BOSQUE | ERCG | HIDRAULICA | AGUA | NO DESPACHADO CENTRALMENTE | 2280
2013-11-02 | EL LIMONAR | ENDG | HIDRAULICA | AGUA | NO DESPACHADO CENTRALMENTE | 18000
2013-11-02 | EL MORRO 1 | TMRG | TERMICA | GAS | NO DESPACHADO CENTRALMENTE | 19900
2013-11-02 | EL MORRO 2 | TMRG | TERMICA | GAS | NO DESPACHADO CENTRALMENTE | 19900
2013-11-02 | ESMERALDA | CHCG | HIDRAULICA | AGUA | DESPACHADO CENTRALMENTE | 30000
2013-11-02 | FLORES 1 | TMFG | TERMICA | GAS | DESPACHADO CENTRALMENTE | 160000
2013-11-02 | FLORES 4B | TMFG | TERMICA | GAS | DESPACHADO CENTRALMENTE | 450000
2013-11-02 | FLORIDA | GNCG | HIDRAULICA | AGUA | NO DESPACHADO CENTRALMENTE | 19900
2013-11-02 | GUACAICA | CHCG | HIDRAULICA | AGUA | NO DESPACHADO CENTRALMENTE | 900
2013-11-02 | GUAJIRA 1 | GECG | TERMICA | CARBON | DESPACHADO CENTRALMENTE | 145000
2013-11-02 | GUAJIRA 2 | GECG | TERMICA | CARBON | DESPACHADO CENTRALMENTE | 151000
2013-11-02 | GUANAQUITAS | LCSG | HIDRAULICA | AGUA | NO DESPACHADO CENTRALMENTE | 9500
2013-11-02 | GUATAPE | EPMG | HIDRAULICA | AGUA | DESPACHADO CENTRALMENTE | 560000
2013-11-02 | GUATRON | EPMG | HIDRAULICA | AGUA | DESPACHADO CENTRALMENTE | 512000
2013-11-02 | GUAVIO | ENDG | HIDRAULICA | AGUA | DESPACHADO CENTRALMENTE | 1200000
2013-11-02 | INCAUCA 1 | EPSG | COGENERADOR | BAGAZO | NO DESPACHADO CENTRALMENTE | 10000
2013-11-02 | INGENIO PROVIDENCIA 2 | EPSG | COGENERADOR | BAGAZO | NO DESPACHADO CENTRALMENTE | 19900
2013-11-02 | INGENIO RISARALDA 1 | IRIG | COGENERADOR | BAGAZO | NO DESPACHADO CENTRALMENTE | 5500
2013-11-02 | INGENIO SAN CARLOS 1 | EPSG | COGENERADOR | BAGAZO | NO DESPACHADO CENTRALMENTE | 2000
2013-11-02 | INSULA | CHCG | HIDRAULICA | AGUA | NO DESPACHADO CENTRALMENTE | 19000
2013-11-02 | INTERMEDIA | CHCG | HIDRAULICA | AGUA | NO DESPACHADO CENTRALMENTE | 1000
2013-11-02 | INZA | GNCG | HIDRAULICA | AGUA | NO DESPACHADO CENTRALMENTE | 750
2013-11-02 | IQUIRA I | HLAG | HIDRAULICA | AGUA | NO DESPACHADO CENTRALMENTE | 4320
2013-11-02 | IQUIRA II | HLAG | HIDRAULICA | AGUA | NO DESPACHADO CENTRALMENTE | 5400
2013-11-02 | JAGUAS | ISGG | HIDRAULICA | AGUA | DESPACHADO CENTRALMENTE | 170000
2013-11-02 | JEPIRACHI 1 - 15 | EPMG | EOLICA | VIENTO | NO DESPACHADO CENTRALMENTE | 18420
2013-11-02 | JULIO BRAVO | CDNG | HIDRAULICA | AGUA | NO DESPACHADO CENTRALMENTE | 1500
2013-11-02 | LA CASCADA ( ABEJORRAL) | EVIG | HIDRAULICA | AGUA | NO DESPACHADO CENTRALMENTE | 3000
2013-11-02 | LA CASCADA (ANTIOQUIA) | LCSG | HIDRAULICA | AGUA | NO DESPACHADO CENTRALMENTE | 2300
2013-11-02 | LA HERRADURA | EPMG | HIDRAULICA | AGUA | NO DESPACHADO CENTRALMENTE | 19800
2013-11-02 | LA PITA | HLAG | HIDRAULICA | AGUA | NO DESPACHADO CENTRALMENTE | 1420
2013-11-02 | LA TASAJERA | EPMG | HIDRAULICA | AGUA | DESPACHADO CENTRALMENTE | 306000
2013-11-02 | LA VUELTA | EPMG | HIDRAULICA | AGUA | NO DESPACHADO CENTRALMENTE | 11600
2013-11-02 | MANANTIALES | EPMG | HIDRAULICA | AGUA | NO DESPACHADO CENTRALMENTE | 3150
2013-11-02 | MAYAGUEZ 1 | EPSG | COGENERADOR | BAGAZO | NO DESPACHADO CENTRALMENTE | 19900
2013-11-02 | MERILECTRICA 1 | CIVG | TERMICA | GAS | DESPACHADO CENTRALMENTE | 167000
2013-11-02 | MIEL I | ISGG | HIDRAULICA | AGUA | DESPACHADO CENTRALMENTE | 396000
2013-11-02 | MIROLINDO | GNCG | HIDRAULICA | AGUA | NO DESPACHADO CENTRALMENTE | 3750
2013-11-02 | MONDOMO | GNCG | HIDRAULICA | AGUA | NO DESPACHADO CENTRALMENTE | 750
2013-11-02 | MONTAÑITAS | CIVG | HIDRAULICA | AGUA | NO DESPACHADO CENTRALMENTE | 19900
2013-11-02 | MUNICIPAL | CHCG | HIDRAULICA | AGUA | NO DESPACHADO CENTRALMENTE | 2000
2013-11-02 | NIMA | EPSG | HIDRAULICA | AGUA | NO DESPACHADO CENTRALMENTE | 6700
2013-11-02 | NIQUIA | EPMG | HIDRAULICA | AGUA | NO DESPACHADO CENTRALMENTE | 19000
2013-11-02 | NUEVO LIBARE | EEPG | HIDRAULICA | AGUA | NO DESPACHADO CENTRALMENTE | 5100
2013-11-02 | NUTIBARA | EPMG | HIDRAULICA | AGUA | NO DESPACHADO CENTRALMENTE | 750
2013-11-02 | OVEJAS | GNCG | HIDRAULICA | AGUA | NO DESPACHADO CENTRALMENTE | 820
2013-11-02 | PAGUA | ENDG | HIDRAULICA | AGUA | DESPACHADO CENTRALMENTE | 600000
2013-11-02 | PAIPA 1 | HIMG | TERMICA | CARBON | DESPACHADO CENTRALMENTE | 31000
2013-11-02 | PAIPA 2 | HIMG | TERMICA | CARBON | DESPACHADO CENTRALMENTE | 70000
2013-11-02 | PAIPA 3 | HIMG | TERMICA | CARBON | DESPACHADO CENTRALMENTE | 70000
2013-11-02 | PAIPA 4 | HIMG | TERMICA | CARBON | DESPACHADO CENTRALMENTE | 150000
2013-11-02 | PAJARITO | EPMG | HIDRAULICA | AGUA | NO DESPACHADO CENTRALMENTE | 4900
2013-11-02 | PALMAS SAN GIL | ESSG | HIDRAULICA | AGUA | NO DESPACHADO CENTRALMENTE | 15000
2013-11-02 | PASTALES | GNCG | HIDRAULICA | AGUA | NO DESPACHADO CENTRALMENTE | 700
2013-11-02 | PATICO - LA CABRERA | GENG | HIDRAULICA | AGUA | NO DESPACHADO CENTRALMENTE | 1480
2013-11-02 | PIEDRAS BLANCAS | EPMG | HIDRAULICA | AGUA | NO DESPACHADO CENTRALMENTE | 5000
2013-11-02 | PLAYAS | EPMG | HIDRAULICA | AGUA | DESPACHADO CENTRALMENTE | 201000
2013-11-02 | PORCE II | EPMG | HIDRAULICA | AGUA | DESPACHADO CENTRALMENTE | 405000
2013-11-02 | PORCE III | EPMG | HIDRAULICA | AGUA | DESPACHADO CENTRALMENTE | 660000
2013-11-02 | PRADO | EPSG | HIDRAULICA | AGUA | DESPACHADO CENTRALMENTE | 46000
2013-11-02 | PRADO IV | EPSG | HIDRAULICA | AGUA | NO DESPACHADO CENTRALMENTE | 5000
2013-11-02 | PROELECTRICA 1 | PRIG | TERMICA | GAS | DESPACHADO CENTRALMENTE | 45000
2013-11-02 | PROELECTRICA 2 | PRIG | TERMICA | GAS | DESPACHADO CENTRALMENTE | 45000
2013-11-02 | PROENCA 1 | PECG | COGENERADOR | BAGAZO | NO DESPACHADO CENTRALMENTE | 4000
2013-11-02 | PUENTE GUILLERMO | NRCG | HIDRAULICA | AGUA | NO DESPACHADO CENTRALMENTE | 1000
2013-11-02 | REMEDIOS | GEEG | HIDRAULICA | AGUA | NO DESPACHADO CENTRALMENTE | 750
2013-11-02 | RIO ABAJO | EPMG | HIDRAULICA | AGUA | NO DESPACHADO CENTRALMENTE | 900
2013-11-02 | RIO BOBO | CDNG | HIDRAULICA | AGUA | NO DESPACHADO CENTRALMENTE | 4000
2013-11-02 | RIO CALI | EPSG | HIDRAULICA | AGUA | NO DESPACHADO CENTRALMENTE | 1800
2013-11-02 | RIO FRIO I | CETG | HIDRAULICA | AGUA | NO DESPACHADO CENTRALMENTE | 1690
2013-11-02 | RIO FRIO II | CETG | HIDRAULICA | AGUA | NO DESPACHADO CENTRALMENTE | 10000
2013-11-02 | RIO GRANDE | EPMG | HIDRAULICA | AGUA | NO DESPACHADO CENTRALMENTE | 300
2013-11-02 | RIO INGENIO | CDNG | HIDRAULICA | AGUA | NO DESPACHADO CENTRALMENTE | 180
2013-11-02 | RIO MAYO | CDNG | HIDRAULICA | AGUA | NO DESPACHADO CENTRALMENTE | 19800
2013-11-02 | RIO PALO | GNCG | HIDRAULICA | AGUA | NO DESPACHADO CENTRALMENTE | 1440
2013-11-02 | RIO PIEDRAS | CIVG | HIDRAULICA | AGUA | NO DESPACHADO CENTRALMENTE | 19900
2013-11-02 | RIO RECIO | GNCG | HIDRAULICA | AGUA | NO DESPACHADO CENTRALMENTE | 300
2013-11-02 | RIO SAPUYES | CDNG | HIDRAULICA | AGUA | NO DESPACHADO CENTRALMENTE | 1650
2013-11-02 | RIOFRIO (TAMESIS) | EPMG | HIDRAULICA | AGUA | NO DESPACHADO CENTRALMENTE | 1200
2013-11-02 | RIOGRANDE I | EPMG | HIDRAULICA | AGUA | NO DESPACHADO CENTRALMENTE | 19000
2013-11-02 | RIONEGRO | EECG | HIDRAULICA | AGUA | NO DESPACHADO CENTRALMENTE | 9600
2013-11-02 | RUMOR | CETG | HIDRAULICA | AGUA | NO DESPACHADO CENTRALMENTE | 2500
2013-11-02 | SAJANDI | GNCG | HIDRAULICA | AGUA | NO DESPACHADO CENTRALMENTE | 3200
2013-11-02 | SALVAJINA | EPSG | HIDRAULICA | AGUA | DESPACHADO CENTRALMENTE | 285000
2013-11-02 | SAN ANTONIO | ENDG | HIDRAULICA | AGUA | NO DESPACHADO CENTRALMENTE | 19400
2013-11-02 | SAN CANCIO | CHCG | HIDRAULICA | AGUA | NO DESPACHADO CENTRALMENTE | 2000
2013-11-02 | SAN CARLOS | ISGG | HIDRAULICA | AGUA | DESPACHADO CENTRALMENTE | 1240000
2013-11-02 | SAN FRANCISCO | CHCG | HIDRAULICA | AGUA | DESPACHADO CENTRALMENTE | 135000
2013-11-02 | SAN FRANCISCO (Putumayo) | GPYG | HIDRAULICA | AGUA | NO DESPACHADO CENTRALMENTE | 468
2013-11-02 | SAN JOSE | GCEG | HIDRAULICA | AGUA | NO DESPACHADO CENTRALMENTE | 380
2013-11-02 | SAN JOSE DE LA MONTAÑA | EPMG | HIDRAULICA | AGUA | NO DESPACHADO CENTRALMENTE | 400
2013-11-02 | SANTA ANA | ENDG | HIDRAULICA | AGUA | NO DESPACHADO CENTRALMENTE | 8000
2013-11-02 | SANTA RITA | NRCG | HIDRAULICA | AGUA | NO DESPACHADO CENTRALMENTE | 1300
2013-11-02 | SANTIAGO | GEEG | HIDRAULICA | AGUA | NO DESPACHADO CENTRALMENTE | 2800
2013-11-02 | SILVIA | GNCG | HIDRAULICA | AGUA | NO DESPACHADO CENTRALMENTE | 380
2013-11-02 | SONSON | EPMG | HIDRAULICA | AGUA | NO DESPACHADO CENTRALMENTE | 18500
2013-11-02 | SUBA | ENDG | HIDRAULICA | AGUA | NO DESPACHADO CENTRALMENTE | 2550
2013-11-02 | SUEVA 2 | ENDG | HIDRAULICA | AGUA | NO DESPACHADO CENTRALMENTE | 6000
2013-11-02 | TASAJERO 1 | TRMG | TERMICA | CARBON | DESPACHADO CENTRALMENTE | 155000
2013-11-02 | TEBSAB | GECG | TERMICA | GAS | DESPACHADO CENTRALMENTE | 791000
2013-11-02 | TEQUENDAMA | ENDG | HIDRAULICA | AGUA | NO DESPACHADO CENTRALMENTE | 19400
2013-11-02 | TERMOCANDELARIA 1 | TCDG | TERMICA | GAS | DESPACHADO CENTRALMENTE | 157000
2013-11-02 | TERMOCANDELARIA 2 | TCDG | TERMICA | ACPM | DESPACHADO CENTRALMENTE | 157000
2013-11-02 | TERMOCENTRO CC | ISGG | TERMICA | MEZCLA GAS - JET-A1 | DESPACHADO CENTRALMENTE | 276000
2013-11-02 | TERMODORADA 1 | CHCG | TERMICA | JET-A1 | DESPACHADO CENTRALMENTE | 46000
2013-11-02 | TERMOEMCALI 1 | TEMG | TERMICA | GAS | DESPACHADO CENTRALMENTE | 229000
2013-11-02 | TERMOPIEDRAS | TRPG | TERMICA | GAS | NO DESPACHADO CENTRALMENTE | 3750
2013-11-02 | TERMOSIERRAB | EPMG | TERMICA | ACPM | DESPACHADO CENTRALMENTE | 364000
2013-11-02 | TERMOVALLE 1 | TMVG | TERMICA | ACPM | DESPACHADO CENTRALMENTE | 205000
2013-11-02 | TERMOYOPAL 1 | TYPG | TERMICA | GAS | NO DESPACHADO CENTRALMENTE | 19900
2013-11-02 | TERMOYOPAL 2 | TYPG | TERMICA | GAS | DESPACHADO CENTRALMENTE | 30000
2013-11-02 | UNION | MCAG | HIDRAULICA | AGUA | NO DESPACHADO CENTRALMENTE | 700
2013-11-02 | URRA | EMUG | HIDRAULICA | AGUA | DESPACHADO CENTRALMENTE | 338000
2013-11-02 | URRAO | EVIG | HIDRAULICA | AGUA | NO DESPACHADO CENTRALMENTE | 1030
2013-11-02 | USAQUEN | ENDG | HIDRAULICA | AGUA | NO DESPACHADO CENTRALMENTE | 1740
2013-11-02 | VENTANA A | GNCG | HIDRAULICA | AGUA | NO DESPACHADO CENTRALMENTE | 2500
2013-11-02 | VENTANA B | GNCG | HIDRAULICA | AGUA | NO DESPACHADO CENTRALMENTE | 2500
2013-11-02 | ZIPAEMG 2 | ENDG | TERMICA | CARBON | DESPACHADO CENTRALMENTE | 34000
2013-11-02 | ZIPAEMG 3 | ENDG | TERMICA | CARBON | DESPACHADO CENTRALMENTE | 63000
2013-11-02 | ZIPAEMG 4 | ENDG | TERMICA | CARBON | DESPACHADO CENTRALMENTE | 64000
2013-11-02 | ZIPAEMG 5 | ENDG | TERMICA | CARBON | DESPACHADO CENTRALMENTE | 64000
2013-11-03 | ALBAN | EPSG | HIDRAULICA | AGUA | DESPACHADO CENTRALMENTE | 429000
2013-11-03 | ALTO TULUA | EPSG | HIDRAULICA | AGUA | NO DESPACHADO CENTRALMENTE | 19900
2013-11-03 | AMAIME | EPSG | HIDRAULICA | AGUA | NO DESPACHADO CENTRALMENTE | 19900
2013-11-03 | AMALFI | EPMG | HIDRAULICA | AGUA | NO DESPACHADO CENTRALMENTE | 810
2013-11-03 | AMERICA | EPMG | HIDRAULICA | AGUA | NO DESPACHADO CENTRALMENTE | 410
2013-11-03 | AMOYA | ISGG | HIDRAULICA | AGUA | DESPACHADO CENTRALMENTE | 80000
2013-11-03 | ASNAZU | GNCG | HIDRAULICA | AGUA | NO DESPACHADO CENTRALMENTE | 450
2013-11-03 | AYURA | EPMG | HIDRAULICA | AGUA | NO DESPACHADO CENTRALMENTE | 18000
2013-11-03 | BARRANQUILLA 3 | GECG | TERMICA | COMBUSTOLEO | DESPACHADO CENTRALMENTE | 60000
2013-11-03 | BARRANQUILLA 4 | GECG | TERMICA | COMBUSTOLEO | DESPACHADO CENTRALMENTE | 60000
2013-11-03 | BARROSO | LCSG | HIDRAULICA | AGUA | NO DESPACHADO CENTRALMENTE | 19900
2013-11-03 | BAYONA | MCAG | HIDRAULICA | AGUA | NO DESPACHADO CENTRALMENTE | 600
2013-11-03 | BELLO | EPMG | HIDRAULICA | AGUA | NO DESPACHADO CENTRALMENTE | 350
2013-11-03 | BELMONTE | EEPG | HIDRAULICA | AGUA | NO DESPACHADO CENTRALMENTE | 3400
2013-11-03 | BETANIA | ENDG | HIDRAULICA | AGUA | DESPACHADO CENTRALMENTE | 540000
2013-11-03 | CALDERAS | ISGG | HIDRAULICA | AGUA | NO DESPACHADO CENTRALMENTE | 19900
2013-11-03 | CALIMA | EPSG | HIDRAULICA | AGUA | DESPACHADO CENTRALMENTE | 132000
2013-11-03 | CAMPESTRE (CALARCA) | MCAG | HIDRAULICA | AGUA | NO DESPACHADO CENTRALMENTE | 700
2013-11-03 | CAMPESTRE (EPM) | EPMG | HIDRAULICA | AGUA | NO DESPACHADO CENTRALMENTE | 870
2013-11-03 | CARACOLI | EPMG | HIDRAULICA | AGUA | NO DESPACHADO CENTRALMENTE | 2600
2013-11-03 | CARTAGENA 1 | ENDG | TERMICA | COMBUSTOLEO | DESPACHADO CENTRALMENTE | 61000
2013-11-03 | CARTAGENA 2 | ENDG | TERMICA | COMBUSTOLEO | DESPACHADO CENTRALMENTE | 60000
2013-11-03 | CARTAGENA 3 | ENDG | TERMICA | COMBUSTOLEO | DESPACHADO CENTRALMENTE | 66000
2013-11-03 | CARUQUIA | LCSG | HIDRAULICA | AGUA | NO DESPACHADO CENTRALMENTE | 9500
2013-11-03 | CASCADA | ESSG | HIDRAULICA | AGUA | NO DESPACHADO CENTRALMENTE | 3000
2013-11-03 | CEMENTOS DEL NARE | EPMG | HIDRAULICA | AGUA | NO DESPACHADO CENTRALMENTE | 4500
2013-11-03 | CHARQUITO | ENDG | HIDRAULICA | AGUA | NO DESPACHADO CENTRALMENTE | 19400
2013-11-03 | CHIVOR | CHVG | HIDRAULICA | AGUA | DESPACHADO CENTRALMENTE | 1000000
2013-11-03 | CIMARRON | TMRG | TERMICA | GAS | NO DESPACHADO CENTRALMENTE | 19900
2013-11-03 | COCONUCO | EMEG | HIDRAULICA | AGUA | NO DESPACHADO CENTRALMENTE | 4500
2013-11-03 | CURRUCUCUES | FACG | HIDRAULICA | AGUA | NO DESPACHADO CENTRALMENTE | 1250
2013-11-03 | EL BOSQUE | ERCG | HIDRAULICA | AGUA | NO DESPACHADO CENTRALMENTE | 2280
2013-11-03 | EL LIMONAR | ENDG | HIDRAULICA | AGUA | NO DESPACHADO CENTRALMENTE | 18000
2013-11-03 | EL MORRO 1 | TMRG | TERMICA | GAS | NO DESPACHADO CENTRALMENTE | 19900
2013-11-03 | EL MORRO 2 | TMRG | TERMICA | GAS | NO DESPACHADO CENTRALMENTE | 19900
2013-11-03 | ESMERALDA | CHCG | HIDRAULICA | AGUA | DESPACHADO CENTRALMENTE | 30000
2013-11-03 | FLORES 1 | TMFG | TERMICA | GAS | DESPACHADO CENTRALMENTE | 160000
2013-11-03 | FLORES 4B | TMFG | TERMICA | GAS | DESPACHADO CENTRALMENTE | 450000
2013-11-03 | FLORIDA | GNCG | HIDRAULICA | AGUA | NO DESPACHADO CENTRALMENTE | 19900
2013-11-03 | GUACAICA | CHCG | HIDRAULICA | AGUA | NO DESPACHADO CENTRALMENTE | 900
2013-11-03 | GUAJIRA 1 | GECG | TERMICA | CARBON | DESPACHADO CENTRALMENTE | 145000
2013-11-03 | GUAJIRA 2 | GECG | TERMICA | CARBON | DESPACHADO CENTRALMENTE | 151000
2013-11-03 | GUANAQUITAS | LCSG | HIDRAULICA | AGUA | NO DESPACHADO CENTRALMENTE | 9500
2013-11-03 | GUATAPE | EPMG | HIDRAULICA | AGUA | DESPACHADO CENTRALMENTE | 560000
2013-11-03 | GUATRON | EPMG | HIDRAULICA | AGUA | DESPACHADO CENTRALMENTE | 512000
2013-11-03 | GUAVIO | ENDG | HIDRAULICA | AGUA | DESPACHADO CENTRALMENTE | 1200000
2013-11-03 | INCAUCA 1 | EPSG | COGENERADOR | BAGAZO | NO DESPACHADO CENTRALMENTE | 10000
2013-11-03 | INGENIO PROVIDENCIA 2 | EPSG | COGENERADOR | BAGAZO | NO DESPACHADO CENTRALMENTE | 19900
2013-11-03 | INGENIO RISARALDA 1 | IRIG | COGENERADOR | BAGAZO | NO DESPACHADO CENTRALMENTE | 5500
2013-11-03 | INGENIO SAN CARLOS 1 | EPSG | COGENERADOR | BAGAZO | NO DESPACHADO CENTRALMENTE | 2000
2013-11-03 | INSULA | CHCG | HIDRAULICA | AGUA | NO DESPACHADO CENTRALMENTE | 19000
2013-11-03 | INTERMEDIA | CHCG | HIDRAULICA | AGUA | NO DESPACHADO CENTRALMENTE | 1000
2013-11-03 | INZA | GNCG | HIDRAULICA | AGUA | NO DESPACHADO CENTRALMENTE | 750
2013-11-03 | IQUIRA I | HLAG | HIDRAULICA | AGUA | NO DESPACHADO CENTRALMENTE | 4320
2013-11-03 | IQUIRA II | HLAG | HIDRAULICA | AGUA | NO DESPACHADO CENTRALMENTE | 5400
2013-11-03 | JAGUAS | ISGG | HIDRAULICA | AGUA | DESPACHADO CENTRALMENTE | 170000
2013-11-03 | JEPIRACHI 1 - 15 | EPMG | EOLICA | VIENTO | NO DESPACHADO CENTRALMENTE | 18420
2013-11-03 | JULIO BRAVO | CDNG | HIDRAULICA | AGUA | NO DESPACHADO CENTRALMENTE | 1500
2013-11-03 | LA CASCADA ( ABEJORRAL) | EVIG | HIDRAULICA | AGUA | NO DESPACHADO CENTRALMENTE | 3000
2013-11-03 | LA CASCADA (ANTIOQUIA) | LCSG | HIDRAULICA | AGUA | NO DESPACHADO CENTRALMENTE | 2300
2013-11-03 | LA HERRADURA | EPMG | HIDRAULICA | AGUA | NO DESPACHADO CENTRALMENTE | 19800
2013-11-03 | LA PITA | HLAG | HIDRAULICA | AGUA | NO DESPACHADO CENTRALMENTE | 1420
2013-11-03 | LA TASAJERA | EPMG | HIDRAULICA | AGUA | DESPACHADO CENTRALMENTE | 306000
2013-11-03 | LA VUELTA | EPMG | HIDRAULICA | AGUA | NO DESPACHADO CENTRALMENTE | 11600
2013-11-03 | MANANTIALES | EPMG | HIDRAULICA | AGUA | NO DESPACHADO CENTRALMENTE | 3150
2013-11-03 | MAYAGUEZ 1 | EPSG | COGENERADOR | BAGAZO | NO DESPACHADO CENTRALMENTE | 19900
2013-11-03 | MERILECTRICA 1 | CIVG | TERMICA | GAS | DESPACHADO CENTRALMENTE | 167000
2013-11-03 | MIEL I | ISGG | HIDRAULICA | AGUA | DESPACHADO CENTRALMENTE | 396000
2013-11-03 | MIROLINDO | GNCG | HIDRAULICA | AGUA | NO DESPACHADO CENTRALMENTE | 3750
2013-11-03 | MONDOMO | GNCG | HIDRAULICA | AGUA | NO DESPACHADO CENTRALMENTE | 750
2013-11-03 | MONTAÑITAS | CIVG | HIDRAULICA | AGUA | NO DESPACHADO CENTRALMENTE | 19900
2013-11-03 | MUNICIPAL | CHCG | HIDRAULICA | AGUA | NO DESPACHADO CENTRALMENTE | 2000
2013-11-03 | NIMA | EPSG | HIDRAULICA | AGUA | NO DESPACHADO CENTRALMENTE | 6700
2013-11-03 | NIQUIA | EPMG | HIDRAULICA | AGUA | NO DESPACHADO CENTRALMENTE | 19000
2013-11-03 | NUEVO LIBARE | EEPG | HIDRAULICA | AGUA | NO DESPACHADO CENTRALMENTE | 5100
2013-11-03 | NUTIBARA | EPMG | HIDRAULICA | AGUA | NO DESPACHADO CENTRALMENTE | 750
2013-11-03 | OVEJAS | GNCG | HIDRAULICA | AGUA | NO DESPACHADO CENTRALMENTE | 820
2013-11-03 | PAGUA | ENDG | HIDRAULICA | AGUA | DESPACHADO CENTRALMENTE | 600000
2013-11-03 | PAIPA 1 | HIMG | TERMICA | CARBON | DESPACHADO CENTRALMENTE | 31000
2013-11-03 | PAIPA 2 | HIMG | TERMICA | CARBON | DESPACHADO CENTRALMENTE | 70000
2013-11-03 | PAIPA 3 | HIMG | TERMICA | CARBON | DESPACHADO CENTRALMENTE | 70000
2013-11-03 | PAIPA 4 | HIMG | TERMICA | CARBON | DESPACHADO CENTRALMENTE | 150000
2013-11-03 | PAJARITO | EPMG | HIDRAULICA | AGUA | NO DESPACHADO CENTRALMENTE | 4900
2013-11-03 | PALMAS SAN GIL | ESSG | HIDRAULICA | AGUA | NO DESPACHADO CENTRALMENTE | 15000
2013-11-03 | PASTALES | GNCG | HIDRAULICA | AGUA | NO DESPACHADO CENTRALMENTE | 700
2013-11-03 | PATICO - LA CABRERA | GENG | HIDRAULICA | AGUA | NO DESPACHADO CENTRALMENTE | 1480
2013-11-03 | PIEDRAS BLANCAS | EPMG | HIDRAULICA | AGUA | NO DESPACHADO CENTRALMENTE | 5000
2013-11-03 | PLAYAS | EPMG | HIDRAULICA | AGUA | DESPACHADO CENTRALMENTE | 201000
2013-11-03 | PORCE II | EPMG | HIDRAULICA | AGUA | DESPACHADO CENTRALMENTE | 405000
2013-11-03 | PORCE III | EPMG | HIDRAULICA | AGUA | DESPACHADO CENTRALMENTE | 660000
2013-11-03 | PRADO | EPSG | HIDRAULICA | AGUA | DESPACHADO CENTRALMENTE | 46000
2013-11-03 | PRADO IV | EPSG | HIDRAULICA | AGUA | NO DESPACHADO CENTRALMENTE | 5000
2013-11-03 | PROELECTRICA 1 | PRIG | TERMICA | GAS | DESPACHADO CENTRALMENTE | 45000
2013-11-03 | PROELECTRICA 2 | PRIG | TERMICA | GAS | DESPACHADO CENTRALMENTE | 45000
2013-11-03 | PROENCA 1 | PECG | COGENERADOR | BAGAZO | NO DESPACHADO CENTRALMENTE | 4000
2013-11-03 | PUENTE GUILLERMO | NRCG | HIDRAULICA | AGUA | NO DESPACHADO CENTRALMENTE | 1000
2013-11-03 | REMEDIOS | GEEG | HIDRAULICA | AGUA | NO DESPACHADO CENTRALMENTE | 750
2013-11-03 | RIO ABAJO | EPMG | HIDRAULICA | AGUA | NO DESPACHADO CENTRALMENTE | 900
2013-11-03 | RIO BOBO | CDNG | HIDRAULICA | AGUA | NO DESPACHADO CENTRALMENTE | 4000
2013-11-03 | RIO CALI | EPSG | HIDRAULICA | AGUA | NO DESPACHADO CENTRALMENTE | 1800
2013-11-03 | RIO FRIO I | CETG | HIDRAULICA | AGUA | NO DESPACHADO CENTRALMENTE | 1690
2013-11-03 | RIO FRIO II | CETG | HIDRAULICA | AGUA | NO DESPACHADO CENTRALMENTE | 10000
2013-11-03 | RIO GRANDE | EPMG | HIDRAULICA | AGUA | NO DESPACHADO CENTRALMENTE | 300
2013-11-03 | RIO INGENIO | CDNG | HIDRAULICA | AGUA | NO DESPACHADO CENTRALMENTE | 180
2013-11-03 | RIO MAYO | CDNG | HIDRAULICA | AGUA | NO DESPACHADO CENTRALMENTE | 19800
2013-11-03 | RIO PALO | GNCG | HIDRAULICA | AGUA | NO DESPACHADO CENTRALMENTE | 1440
2013-11-03 | RIO PIEDRAS | CIVG | HIDRAULICA | AGUA | NO DESPACHADO CENTRALMENTE | 19900
2013-11-03 | RIO RECIO | GNCG | HIDRAULICA | AGUA | NO DESPACHADO CENTRALMENTE | 300
2013-11-03 | RIO SAPUYES | CDNG | HIDRAULICA | AGUA | NO DESPACHADO CENTRALMENTE | 1650
2013-11-03 | RIOFRIO (TAMESIS) | EPMG | HIDRAULICA | AGUA | NO DESPACHADO CENTRALMENTE | 1200
2013-11-03 | RIOGRANDE I | EPMG | HIDRAULICA | AGUA | NO DESPACHADO CENTRALMENTE | 19000
2013-11-03 | RIONEGRO | EECG | HIDRAULICA | AGUA | NO DESPACHADO CENTRALMENTE | 9600
2013-11-03 | RUMOR | CETG | HIDRAULICA | AGUA | NO DESPACHADO CENTRALMENTE | 2500
2013-11-03 | SAJANDI | GNCG | HIDRAULICA | AGUA | NO DESPACHADO CENTRALMENTE | 3200
2013-11-03 | SALVAJINA | EPSG | HIDRAULICA | AGUA | DESPACHADO CENTRALMENTE | 285000
2013-11-03 | SAN ANTONIO | ENDG | HIDRAULICA | AGUA | NO DESPACHADO CENTRALMENTE | 19400
2013-11-03 | SAN CANCIO | CHCG | HIDRAULICA | AGUA | NO DESPACHADO CENTRALMENTE | 2000
2013-11-03 | SAN CARLOS | ISGG | HIDRAULICA | AGUA | DESPACHADO CENTRALMENTE | 1240000
2013-11-03 | SAN FRANCISCO | CHCG | HIDRAULICA | AGUA | DESPACHADO CENTRALMENTE | 135000
2013-11-03 | SAN FRANCISCO (Putumayo) | GPYG | HIDRAULICA | AGUA | NO DESPACHADO CENTRALMENTE | 468
2013-11-03 | SAN JOSE | GCEG | HIDRAULICA | AGUA | NO DESPACHADO CENTRALMENTE | 380
2013-11-03 | SAN JOSE DE LA MONTAÑA | EPMG | HIDRAULICA | AGUA | NO DESPACHADO CENTRALMENTE | 400
2013-11-03 | SANTA ANA | ENDG | HIDRAULICA | AGUA | NO DESPACHADO CENTRALMENTE | 8000
2013-11-03 | SANTA RITA | NRCG | HIDRAULICA | AGUA | NO DESPACHADO CENTRALMENTE | 1300
2013-11-03 | SANTIAGO | GEEG | HIDRAULICA | AGUA | NO DESPACHADO CENTRALMENTE | 2800
2013-11-03 | SILVIA | GNCG | HIDRAULICA | AGUA | NO DESPACHADO CENTRALMENTE | 380
2013-11-03 | SONSON | EPMG | HIDRAULICA | AGUA | NO DESPACHADO CENTRALMENTE | 18500
2013-11-03 | SUBA | ENDG | HIDRAULICA | AGUA | NO DESPACHADO CENTRALMENTE | 2550
2013-11-03 | SUEVA 2 | ENDG | HIDRAULICA | AGUA | NO DESPACHADO CENTRALMENTE | 6000
2013-11-03 | TASAJERO 1 | TRMG | TERMICA | CARBON | DESPACHADO CENTRALMENTE | 155000
2013-11-03 | TEBSAB | GECG | TERMICA | GAS | DESPACHADO CENTRALMENTE | 791000
2013-11-03 | TEQUENDAMA | ENDG | HIDRAULICA | AGUA | NO DESPACHADO CENTRALMENTE | 19400
2013-11-03 | TERMOCANDELARIA 1 | TCDG | TERMICA | GAS | DESPACHADO CENTRALMENTE | 157000
2013-11-03 | TERMOCANDELARIA 2 | TCDG | TERMICA | ACPM | DESPACHADO CENTRALMENTE | 157000
2013-11-03 | TERMOCENTRO CC | ISGG | TERMICA | MEZCLA GAS - JET-A1 | DESPACHADO CENTRALMENTE | 276000
2013-11-03 | TERMODORADA 1 | CHCG | TERMICA | JET-A1 | DESPACHADO CENTRALMENTE | 46000
2013-11-03 | TERMOEMCALI 1 | TEMG | TERMICA | GAS | DESPACHADO CENTRALMENTE | 229000
2013-11-03 | TERMOPIEDRAS | TRPG | TERMICA | GAS | NO DESPACHADO CENTRALMENTE | 3750
2013-11-03 | TERMOSIERRAB | EPMG | TERMICA | ACPM | DESPACHADO CENTRALMENTE | 364000
2013-11-03 | TERMOVALLE 1 | TMVG | TERMICA | ACPM | DESPACHADO CENTRALMENTE | 205000
2013-11-03 | TERMOYOPAL 1 | TYPG | TERMICA | GAS | NO DESPACHADO CENTRALMENTE | 19900
2013-11-03 | TERMOYOPAL 2 | TYPG | TERMICA | GAS | DESPACHADO CENTRALMENTE | 30000
2013-11-03 | UNION | MCAG | HIDRAULICA | AGUA | NO DESPACHADO CENTRALMENTE | 700
2013-11-03 | URRA | EMUG | HIDRAULICA | AGUA | DESPACHADO CENTRALMENTE | 338000
2013-11-03 | URRAO | EVIG | HIDRAULICA | AGUA | NO DESPACHADO CENTRALMENTE | 1030
2013-11-03 | USAQUEN | ENDG | HIDRAULICA | AGUA | NO DESPACHADO CENTRALMENTE | 1740
2013-11-03 | VENTANA A | GNCG | HIDRAULICA | AGUA | NO DESPACHADO CENTRALMENTE | 2500
2013-11-03 | VENTANA B | GNCG | HIDRAULICA | AGUA | NO DESPACHADO CENTRALMENTE | 2500
2013-11-03 | ZIPAEMG 2 | ENDG | TERMICA | CARBON | DESPACHADO CENTRALMENTE | 34000
2013-11-03 | ZIPAEMG 3 | ENDG | TERMICA | CARBON | DESPACHADO CENTRALMENTE | 63000
2013-11-03 | ZIPAEMG 4 | ENDG | TERMICA | CARBON | DESPACHADO CENTRALMENTE | 64000
2013-11-03 | ZIPAEMG 5 | ENDG | TERMICA | CARBON | DESPACHADO CENTRALMENTE | 64000
2013-11-04 | ALBAN | EPSG | HIDRAULICA | AGUA | DESPACHADO CENTRALMENTE | 429000
2013-11-04 | ALTO TULUA | EPSG | HIDRAULICA | AGUA | NO DESPACHADO CENTRALMENTE | 19900
2013-11-04 | AMAIME | EPSG | HIDRAULICA | AGUA | NO DESPACHADO CENTRALMENTE | 19900
2013-11-04 | AMALFI | EPMG | HIDRAULICA | AGUA | NO DESPACHADO CENTRALMENTE | 810
2013-11-04 | AMERICA | EPMG | HIDRAULICA | AGUA | NO DESPACHADO CENTRALMENTE | 410
2013-11-04 | AMOYA | ISGG | HIDRAULICA | AGUA | DESPACHADO CENTRALMENTE | 80000
2013-11-04 | ASNAZU | GNCG | HIDRAULICA | AGUA | NO DESPACHADO CENTRALMENTE | 450
2013-11-04 | AYURA | EPMG | HIDRAULICA | AGUA | NO DESPACHADO CENTRALMENTE | 18000
2013-11-04 | BARRANQUILLA 3 | GECG | TERMICA | COMBUSTOLEO | DESPACHADO CENTRALMENTE | 60000
2013-11-04 | BARRANQUILLA 4 | GECG | TERMICA | COMBUSTOLEO | DESPACHADO CENTRALMENTE | 60000
2013-11-04 | BARROSO | LCSG | HIDRAULICA | AGUA | NO DESPACHADO CENTRALMENTE | 19900
2013-11-04 | BAYONA | MCAG | HIDRAULICA | AGUA | NO DESPACHADO CENTRALMENTE | 600
2013-11-04 | BELLO | EPMG | HIDRAULICA | AGUA | NO DESPACHADO CENTRALMENTE | 350
2013-11-04 | BELMONTE | EEPG | HIDRAULICA | AGUA | NO DESPACHADO CENTRALMENTE | 3400
2013-11-04 | BETANIA | ENDG | HIDRAULICA | AGUA | DESPACHADO CENTRALMENTE | 540000
2013-11-04 | CALDERAS | ISGG | HIDRAULICA | AGUA | NO DESPACHADO CENTRALMENTE | 19900
2013-11-04 | CALIMA | EPSG | HIDRAULICA | AGUA | DESPACHADO CENTRALMENTE | 132000
2013-11-04 | CAMPESTRE (CALARCA) | MCAG | HIDRAULICA | AGUA | NO DESPACHADO CENTRALMENTE | 700
2013-11-04 | CAMPESTRE (EPM) | EPMG | HIDRAULICA | AGUA | NO DESPACHADO CENTRALMENTE | 870
2013-11-04 | CARACOLI | EPMG | HIDRAULICA | AGUA | NO DESPACHADO CENTRALMENTE | 2600
2013-11-04 | CARTAGENA 1 | ENDG | TERMICA | COMBUSTOLEO | DESPACHADO CENTRALMENTE | 61000
2013-11-04 | CARTAGENA 2 | ENDG | TERMICA | COMBUSTOLEO | DESPACHADO CENTRALMENTE | 60000
2013-11-04 | CARTAGENA 3 | ENDG | TERMICA | COMBUSTOLEO | DESPACHADO CENTRALMENTE | 66000
2013-11-04 | CARUQUIA | LCSG | HIDRAULICA | AGUA | NO DESPACHADO CENTRALMENTE | 9500
2013-11-04 | CASCADA | ESSG | HIDRAULICA | AGUA | NO DESPACHADO CENTRALMENTE | 3000
2013-11-04 | CEMENTOS DEL NARE | EPMG | HIDRAULICA | AGUA | NO DESPACHADO CENTRALMENTE | 4500
2013-11-04 | CHARQUITO | ENDG | HIDRAULICA | AGUA | NO DESPACHADO CENTRALMENTE | 19400
2013-11-04 | CHIVOR | CHVG | HIDRAULICA | AGUA | DESPACHADO CENTRALMENTE | 1000000
2013-11-04 | CIMARRON | TMRG | TERMICA | GAS | NO DESPACHADO CENTRALMENTE | 19900
2013-11-04 | COCONUCO | EMEG | HIDRAULICA | AGUA | NO DESPACHADO CENTRALMENTE | 4500
2013-11-04 | CURRUCUCUES | FACG | HIDRAULICA | AGUA | NO DESPACHADO CENTRALMENTE | 1250
2013-11-04 | EL BOSQUE | ERCG | HIDRAULICA | AGUA | NO DESPACHADO CENTRALMENTE | 2280
2013-11-04 | EL LIMONAR | ENDG | HIDRAULICA | AGUA | NO DESPACHADO CENTRALMENTE | 18000
2013-11-04 | EL MORRO 1 | TMRG | TERMICA | GAS | NO DESPACHADO CENTRALMENTE | 19900
2013-11-04 | EL MORRO 2 | TMRG | TERMICA | GAS | NO DESPACHADO CENTRALMENTE | 19900
2013-11-04 | ESMERALDA | CHCG | HIDRAULICA | AGUA | DESPACHADO CENTRALMENTE | 30000
2013-11-04 | FLORES 1 | TMFG | TERMICA | GAS | DESPACHADO CENTRALMENTE | 160000
2013-11-04 | FLORES 4B | TMFG | TERMICA | GAS | DESPACHADO CENTRALMENTE | 450000
2013-11-04 | FLORIDA | GNCG | HIDRAULICA | AGUA | NO DESPACHADO CENTRALMENTE | 19900
2013-11-04 | GUACAICA | CHCG | HIDRAULICA | AGUA | NO DESPACHADO CENTRALMENTE | 900
2013-11-04 | GUAJIRA 1 | GECG | TERMICA | CARBON | DESPACHADO CENTRALMENTE | 145000
2013-11-04 | GUAJIRA 2 | GECG | TERMICA | CARBON | DESPACHADO CENTRALMENTE | 151000
2013-11-04 | GUANAQUITAS | LCSG | HIDRAULICA | AGUA | NO DESPACHADO CENTRALMENTE | 9500
2013-11-04 | GUATAPE | EPMG | HIDRAULICA | AGUA | DESPACHADO CENTRALMENTE | 560000
2013-11-04 | GUATRON | EPMG | HIDRAULICA | AGUA | DESPACHADO CENTRALMENTE | 512000
2013-11-04 | GUAVIO | ENDG | HIDRAULICA | AGUA | DESPACHADO CENTRALMENTE | 1200000
2013-11-04 | INCAUCA 1 | EPSG | COGENERADOR | BAGAZO | NO DESPACHADO CENTRALMENTE | 10000
2013-11-04 | INGENIO PROVIDENCIA 2 | EPSG | COGENERADOR | BAGAZO | NO DESPACHADO CENTRALMENTE | 19900
2013-11-04 | INGENIO RISARALDA 1 | IRIG | COGENERADOR | BAGAZO | NO DESPACHADO CENTRALMENTE | 5500
2013-11-04 | INGENIO SAN CARLOS 1 | EPSG | COGENERADOR | BAGAZO | NO DESPACHADO CENTRALMENTE | 2000
2013-11-04 | INSULA | CHCG | HIDRAULICA | AGUA | NO DESPACHADO CENTRALMENTE | 19000
2013-11-04 | INTERMEDIA | CHCG | HIDRAULICA | AGUA | NO DESPACHADO CENTRALMENTE | 1000
2013-11-04 | INZA | GNCG | HIDRAULICA | AGUA | NO DESPACHADO CENTRALMENTE | 750
2013-11-04 | IQUIRA I | HLAG | HIDRAULICA | AGUA | NO DESPACHADO CENTRALMENTE | 4320
2013-11-04 | IQUIRA II | HLAG | HIDRAULICA | AGUA | NO DESPACHADO CENTRALMENTE | 5400
2013-11-04 | JAGUAS | ISGG | HIDRAULICA | AGUA | DESPACHADO CENTRALMENTE | 170000
2013-11-04 | JEPIRACHI 1 - 15 | EPMG | EOLICA | VIENTO | NO DESPACHADO CENTRALMENTE | 18420
2013-11-04 | JULIO BRAVO | CDNG | HIDRAULICA | AGUA | NO DESPACHADO CENTRALMENTE | 1500
2013-11-04 | LA CASCADA ( ABEJORRAL) | EVIG | HIDRAULICA | AGUA | NO DESPACHADO CENTRALMENTE | 3000
2013-11-04 | LA CASCADA (ANTIOQUIA) | LCSG | HIDRAULICA | AGUA | NO DESPACHADO CENTRALMENTE | 2300
2013-11-04 | LA HERRADURA | EPMG | HIDRAULICA | AGUA | NO DESPACHADO CENTRALMENTE | 19800
2013-11-04 | LA PITA | HLAG | HIDRAULICA | AGUA | NO DESPACHADO CENTRALMENTE | 1420
2013-11-04 | LA TASAJERA | EPMG | HIDRAULICA | AGUA | DESPACHADO CENTRALMENTE | 306000
2013-11-04 | LA VUELTA | EPMG | HIDRAULICA | AGUA | NO DESPACHADO CENTRALMENTE | 11600
2013-11-04 | MANANTIALES | EPMG | HIDRAULICA | AGUA | NO DESPACHADO CENTRALMENTE | 3150
2013-11-04 | MAYAGUEZ 1 | EPSG | COGENERADOR | BAGAZO | NO DESPACHADO CENTRALMENTE | 19900
2013-11-04 | MERILECTRICA 1 | CIVG | TERMICA | GAS | DESPACHADO CENTRALMENTE | 167000
2013-11-04 | MIEL I | ISGG | HIDRAULICA | AGUA | DESPACHADO CENTRALMENTE | 396000
2013-11-04 | MIROLINDO | GNCG | HIDRAULICA | AGUA | NO DESPACHADO CENTRALMENTE | 3750
2013-11-04 | MONDOMO | GNCG | HIDRAULICA | AGUA | NO DESPACHADO CENTRALMENTE | 750
2013-11-04 | MONTAÑITAS | CIVG | HIDRAULICA | AGUA | NO DESPACHADO CENTRALMENTE | 19900
2013-11-04 | MUNICIPAL | CHCG | HIDRAULICA | AGUA | NO DESPACHADO CENTRALMENTE | 2000
2013-11-04 | NIMA | EPSG | HIDRAULICA | AGUA | NO DESPACHADO CENTRALMENTE | 6700
2013-11-04 | NIQUIA | EPMG | HIDRAULICA | AGUA | NO DESPACHADO CENTRALMENTE | 19000
2013-11-04 | NUEVO LIBARE | EEPG | HIDRAULICA | AGUA | NO DESPACHADO CENTRALMENTE | 5100
2013-11-04 | NUTIBARA | EPMG | HIDRAULICA | AGUA | NO DESPACHADO CENTRALMENTE | 750
2013-11-04 | OVEJAS | GNCG | HIDRAULICA | AGUA | NO DESPACHADO CENTRALMENTE | 820
2013-11-04 | PAGUA | ENDG | HIDRAULICA | AGUA | DESPACHADO CENTRALMENTE | 600000
2013-11-04 | PAIPA 1 | HIMG | TERMICA | CARBON | DESPACHADO CENTRALMENTE | 31000
2013-11-04 | PAIPA 2 | HIMG | TERMICA | CARBON | DESPACHADO CENTRALMENTE | 70000
2013-11-04 | PAIPA 3 | HIMG | TERMICA | CARBON | DESPACHADO CENTRALMENTE | 70000
2013-11-04 | PAIPA 4 | HIMG | TERMICA | CARBON | DESPACHADO CENTRALMENTE | 150000
2013-11-04 | PAJARITO | EPMG | HIDRAULICA | AGUA | NO DESPACHADO CENTRALMENTE | 4900
2013-11-04 | PALMAS SAN GIL | ESSG | HIDRAULICA | AGUA | NO DESPACHADO CENTRALMENTE | 15000
2013-11-04 | PASTALES | GNCG | HIDRAULICA | AGUA | NO DESPACHADO CENTRALMENTE | 700
2013-11-04 | PATICO - LA CABRERA | GENG | HIDRAULICA | AGUA | NO DESPACHADO CENTRALMENTE | 1480
2013-11-04 | PIEDRAS BLANCAS | EPMG | HIDRAULICA | AGUA | NO DESPACHADO CENTRALMENTE | 5000
2013-11-04 | PLAYAS | EPMG | HIDRAULICA | AGUA | DESPACHADO CENTRALMENTE | 201000
2013-11-04 | PORCE II | EPMG | HIDRAULICA | AGUA | DESPACHADO CENTRALMENTE | 405000
2013-11-04 | PORCE III | EPMG | HIDRAULICA | AGUA | DESPACHADO CENTRALMENTE | 660000
2013-11-04 | PRADO | EPSG | HIDRAULICA | AGUA | DESPACHADO CENTRALMENTE | 46000
2013-11-04 | PRADO IV | EPSG | HIDRAULICA | AGUA | NO DESPACHADO CENTRALMENTE | 5000
2013-11-04 | PROELECTRICA 1 | PRIG | TERMICA | GAS | DESPACHADO CENTRALMENTE | 45000
2013-11-04 | PROELECTRICA 2 | PRIG | TERMICA | GAS | DESPACHADO CENTRALMENTE | 45000
2013-11-04 | PROENCA 1 | PECG | COGENERADOR | BAGAZO | NO DESPACHADO CENTRALMENTE | 4000
2013-11-04 | PUENTE GUILLERMO | NRCG | HIDRAULICA | AGUA | NO DESPACHADO CENTRALMENTE | 1000
2013-11-04 | REMEDIOS | GEEG | HIDRAULICA | AGUA | NO DESPACHADO CENTRALMENTE | 750
2013-11-04 | RIO ABAJO | EPMG | HIDRAULICA | AGUA | NO DESPACHADO CENTRALMENTE | 900
2013-11-04 | RIO BOBO | CDNG | HIDRAULICA | AGUA | NO DESPACHADO CENTRALMENTE | 4000
2013-11-04 | RIO CALI | EPSG | HIDRAULICA | AGUA | NO DESPACHADO CENTRALMENTE | 1800
2013-11-04 | RIO FRIO I | CETG | HIDRAULICA | AGUA | NO DESPACHADO CENTRALMENTE | 1690
2013-11-04 | RIO FRIO II | CETG | HIDRAULICA | AGUA | NO DESPACHADO CENTRALMENTE | 10000
2013-11-04 | RIO GRANDE | EPMG | HIDRAULICA | AGUA | NO DESPACHADO CENTRALMENTE | 300
2013-11-04 | RIO INGENIO | CDNG | HIDRAULICA | AGUA | NO DESPACHADO CENTRALMENTE | 180
2013-11-04 | RIO MAYO | CDNG | HIDRAULICA | AGUA | NO DESPACHADO CENTRALMENTE | 19800
2013-11-04 | RIO PALO | GNCG | HIDRAULICA | AGUA | NO DESPACHADO CENTRALMENTE | 1440
2013-11-04 | RIO PIEDRAS | CIVG | HIDRAULICA | AGUA | NO DESPACHADO CENTRALMENTE | 19900
2013-11-04 | RIO RECIO | GNCG | HIDRAULICA | AGUA | NO DESPACHADO CENTRALMENTE | 300
2013-11-04 | RIO SAPUYES | CDNG | HIDRAULICA | AGUA | NO DESPACHADO CENTRALMENTE | 1650
2013-11-04 | RIOFRIO (TAMESIS) | EPMG | HIDRAULICA | AGUA | NO DESPACHADO CENTRALMENTE | 1200
2013-11-04 | RIOGRANDE I | EPMG | HIDRAULICA | AGUA | NO DESPACHADO CENTRALMENTE | 19000
2013-11-04 | RIONEGRO | EECG | HIDRAULICA | AGUA | NO DESPACHADO CENTRALMENTE | 9600
2013-11-04 | RUMOR | CETG | HIDRAULICA | AGUA | NO DESPACHADO CENTRALMENTE | 2500
2013-11-04 | SAJANDI | GNCG | HIDRAULICA | AGUA | NO DESPACHADO CENTRALMENTE | 3200
2013-11-04 | SALVAJINA | EPSG | HIDRAULICA | AGUA | DESPACHADO CENTRALMENTE | 285000
2013-11-04 | SAN ANTONIO | ENDG | HIDRAULICA | AGUA | NO DESPACHADO CENTRALMENTE | 19400
2013-11-04 | SAN CANCIO | CHCG | HIDRAULICA | AGUA | NO DESPACHADO CENTRALMENTE | 2000
2013-11-04 | SAN CARLOS | ISGG | HIDRAULICA | AGUA | DESPACHADO CENTRALMENTE | 1240000
2013-11-04 | SAN FRANCISCO | CHCG | HIDRAULICA | AGUA | DESPACHADO CENTRALMENTE | 135000
2013-11-04 | SAN FRANCISCO (Putumayo) | GPYG | HIDRAULICA | AGUA | NO DESPACHADO CENTRALMENTE | 468
2013-11-04 | SAN JOSE | GCEG | HIDRAULICA | AGUA | NO DESPACHADO CENTRALMENTE | 380
2013-11-04 | SAN JOSE DE LA MONTAÑA | EPMG | HIDRAULICA | AGUA | NO DESPACHADO CENTRALMENTE | 400
2013-11-04 | SANTA ANA | ENDG | HIDRAULICA | AGUA | NO DESPACHADO CENTRALMENTE | 8000
2013-11-04 | SANTA RITA | NRCG | HIDRAULICA | AGUA | NO DESPACHADO CENTRALMENTE | 1300
2013-11-04 | SANTIAGO | GEEG | HIDRAULICA | AGUA | NO DESPACHADO CENTRALMENTE | 2800
2013-11-04 | SILVIA | GNCG | HIDRAULICA | AGUA | NO DESPACHADO CENTRALMENTE | 380
2013-11-04 | SONSON | EPMG | HIDRAULICA | AGUA | NO DESPACHADO CENTRALMENTE | 18500
2013-11-04 | SUBA | ENDG | HIDRAULICA | AGUA | NO DESPACHADO CENTRALMENTE | 2550
2013-11-04 | SUEVA 2 | ENDG | HIDRAULICA | AGUA | NO DESPACHADO CENTRALMENTE | 6000
2013-11-04 | TASAJERO 1 | TRMG | TERMICA | CARBON | DESPACHADO CENTRALMENTE | 155000
2013-11-04 | TEBSAB | GECG | TERMICA | GAS | DESPACHADO CENTRALMENTE | 791000
2013-11-04 | TEQUENDAMA | ENDG | HIDRAULICA | AGUA | NO DESPACHADO CENTRALMENTE | 19400
2013-11-04 | TERMOCANDELARIA 1 | TCDG | TERMICA | GAS | DESPACHADO CENTRALMENTE | 157000
2013-11-04 | TERMOCANDELARIA 2 | TCDG | TERMICA | ACPM | DESPACHADO CENTRALMENTE | 157000
2013-11-04 | TERMOCENTRO CC | ISGG | TERMICA | MEZCLA GAS - JET-A1 | DESPACHADO CENTRALMENTE | 276000
2013-11-04 | TERMODORADA 1 | CHCG | TERMICA | JET-A1 | DESPACHADO CENTRALMENTE | 46000
2013-11-04 | TERMOEMCALI 1 | TEMG | TERMICA | GAS | DESPACHADO CENTRALMENTE | 229000
2013-11-04 | TERMOPIEDRAS | TRPG | TERMICA | GAS | NO DESPACHADO CENTRALMENTE | 3750
2013-11-04 | TERMOSIERRAB | EPMG | TERMICA | ACPM | DESPACHADO CENTRALMENTE | 364000
2013-11-04 | TERMOVALLE 1 | TMVG | TERMICA | ACPM | DESPACHADO CENTRALMENTE | 205000
2013-11-04 | TERMOYOPAL 1 | TYPG | TERMICA | GAS | NO DESPACHADO CENTRALMENTE | 19900
2013-11-04 | TERMOYOPAL 2 | TYPG | TERMICA | GAS | DESPACHADO CENTRALMENTE | 30000
2013-11-04 | UNION | MCAG | HIDRAULICA | AGUA | NO DESPACHADO CENTRALMENTE | 700
2013-11-04 | URRA | EMUG | HIDRAULICA | AGUA | DESPACHADO CENTRALMENTE | 338000
2013-11-04 | URRAO | EVIG | HIDRAULICA | AGUA | NO DESPACHADO CENTRALMENTE | 1030
2013-11-04 | USAQUEN | ENDG | HIDRAULICA | AGUA | NO DESPACHADO CENTRALMENTE | 1740
2013-11-04 | VENTANA A | GNCG | HIDRAULICA | AGUA | NO DESPACHADO CENTRALMENTE | 2500
2013-11-04 | VENTANA B | GNCG | HIDRAULICA | AGUA | NO DESPACHADO CENTRALMENTE | 2500
2013-11-04 | ZIPAEMG 2 | ENDG | TERMICA | CARBON | DESPACHADO CENTRALMENTE | 34000
2013-11-04 | ZIPAEMG 3 | ENDG | TERMICA | CARBON | DESPACHADO CENTRALMENTE | 63000
2013-11-04 | ZIPAEMG 4 | ENDG | TERMICA | CARBON | DESPACHADO CENTRALMENTE | 64000
2013-11-04 | ZIPAEMG 5 | ENDG | TERMICA | CARBON | DESPACHADO CENTRALMENTE | 64000
2013-11-05 | ALBAN | EPSG | HIDRAULICA | AGUA | DESPACHADO CENTRALMENTE | 429000
2013-11-05 | ALTO TULUA | EPSG | HIDRAULICA | AGUA | NO DESPACHADO CENTRALMENTE | 19900
2013-11-05 | AMAIME | EPSG | HIDRAULICA | AGUA | NO DESPACHADO CENTRALMENTE | 19900
2013-11-05 | AMALFI | EPMG | HIDRAULICA | AGUA | NO DESPACHADO CENTRALMENTE | 810
2013-11-05 | AMERICA | EPMG | HIDRAULICA | AGUA | NO DESPACHADO CENTRALMENTE | 410
2013-11-05 | AMOYA | ISGG | HIDRAULICA | AGUA | DESPACHADO CENTRALMENTE | 80000
2013-11-05 | ASNAZU | GNCG | HIDRAULICA | AGUA | NO DESPACHADO CENTRALMENTE | 450
2013-11-05 | AYURA | EPMG | HIDRAULICA | AGUA | NO DESPACHADO CENTRALMENTE | 18000
2013-11-05 | BARRANQUILLA 3 | GECG | TERMICA | COMBUSTOLEO | DESPACHADO CENTRALMENTE | 60000
2013-11-05 | BARRANQUILLA 4 | GECG | TERMICA | COMBUSTOLEO | DESPACHADO CENTRALMENTE | 60000
2013-11-05 | BARROSO | LCSG | HIDRAULICA | AGUA | NO DESPACHADO CENTRALMENTE | 19900
2013-11-05 | BAYONA | MCAG | HIDRAULICA | AGUA | NO DESPACHADO CENTRALMENTE | 600
2013-11-05 | BELLO | EPMG | HIDRAULICA | AGUA | NO DESPACHADO CENTRALMENTE | 350
2013-11-05 | BELMONTE | EEPG | HIDRAULICA | AGUA | NO DESPACHADO CENTRALMENTE | 3400
2013-11-05 | BETANIA | ENDG | HIDRAULICA | AGUA | DESPACHADO CENTRALMENTE | 540000
2013-11-05 | CALDERAS | ISGG | HIDRAULICA | AGUA | NO DESPACHADO CENTRALMENTE | 19900
2013-11-05 | CALIMA | EPSG | HIDRAULICA | AGUA | DESPACHADO CENTRALMENTE | 132000
2013-11-05 | CAMPESTRE (CALARCA) | MCAG | HIDRAULICA | AGUA | NO DESPACHADO CENTRALMENTE | 700
2013-11-05 | CAMPESTRE (EPM) | EPMG | HIDRAULICA | AGUA | NO DESPACHADO CENTRALMENTE | 870
2013-11-05 | CARACOLI | EPMG | HIDRAULICA | AGUA | NO DESPACHADO CENTRALMENTE | 2600
2013-11-05 | CARTAGENA 1 | ENDG | TERMICA | COMBUSTOLEO | DESPACHADO CENTRALMENTE | 61000
2013-11-05 | CARTAGENA 2 | ENDG | TERMICA | COMBUSTOLEO | DESPACHADO CENTRALMENTE | 60000
2013-11-05 | CARTAGENA 3 | ENDG | TERMICA | COMBUSTOLEO | DESPACHADO CENTRALMENTE | 66000
2013-11-05 | CARUQUIA | LCSG | HIDRAULICA | AGUA | NO DESPACHADO CENTRALMENTE | 9500
2013-11-05 | CASCADA | ESSG | HIDRAULICA | AGUA | NO DESPACHADO CENTRALMENTE | 3000
2013-11-05 | CEMENTOS DEL NARE | EPMG | HIDRAULICA | AGUA | NO DESPACHADO CENTRALMENTE | 4500
2013-11-05 | CHARQUITO | ENDG | HIDRAULICA | AGUA | NO DESPACHADO CENTRALMENTE | 19400
2013-11-05 | CHIVOR | CHVG | HIDRAULICA | AGUA | DESPACHADO CENTRALMENTE | 1000000
2013-11-05 | CIMARRON | TMRG | TERMICA | GAS | NO DESPACHADO CENTRALMENTE | 19900
2013-11-05 | COCONUCO | EMEG | HIDRAULICA | AGUA | NO DESPACHADO CENTRALMENTE | 4500
2013-11-05 | CURRUCUCUES | FACG | HIDRAULICA | AGUA | NO DESPACHADO CENTRALMENTE | 1250
2013-11-05 | EL BOSQUE | ERCG | HIDRAULICA | AGUA | NO DESPACHADO CENTRALMENTE | 2280
2013-11-05 | EL LIMONAR | ENDG | HIDRAULICA | AGUA | NO DESPACHADO CENTRALMENTE | 18000
2013-11-05 | EL MORRO 1 | TMRG | TERMICA | GAS | NO DESPACHADO CENTRALMENTE | 19900
2013-11-05 | EL MORRO 2 | TMRG | TERMICA | GAS | NO DESPACHADO CENTRALMENTE | 19900
2013-11-05 | ESMERALDA | CHCG | HIDRAULICA | AGUA | DESPACHADO CENTRALMENTE | 30000
2013-11-05 | FLORES 1 | TMFG | TERMICA | GAS | DESPACHADO CENTRALMENTE | 160000
2013-11-05 | FLORES 4B | TMFG | TERMICA | GAS | DESPACHADO CENTRALMENTE | 450000
2013-11-05 | FLORIDA | GNCG | HIDRAULICA | AGUA | NO DESPACHADO CENTRALMENTE | 19900
2013-11-05 | GUACAICA | CHCG | HIDRAULICA | AGUA | NO DESPACHADO CENTRALMENTE | 900
2013-11-05 | GUAJIRA 1 | GECG | TERMICA | CARBON | DESPACHADO CENTRALMENTE | 145000
2013-11-05 | GUAJIRA 2 | GECG | TERMICA | CARBON | DESPACHADO CENTRALMENTE | 151000
2013-11-05 | GUANAQUITAS | LCSG | HIDRAULICA | AGUA | NO DESPACHADO CENTRALMENTE | 9500
2013-11-05 | GUATAPE | EPMG | HIDRAULICA | AGUA | DESPACHADO CENTRALMENTE | 560000
2013-11-05 | GUATRON | EPMG | HIDRAULICA | AGUA | DESPACHADO CENTRALMENTE | 512000
2013-11-05 | GUAVIO | ENDG | HIDRAULICA | AGUA | DESPACHADO CENTRALMENTE | 1200000
2013-11-05 | INCAUCA 1 | EPSG | COGENERADOR | BAGAZO | NO DESPACHADO CENTRALMENTE | 10000
2013-11-05 | INGENIO PROVIDENCIA 2 | EPSG | COGENERADOR | BAGAZO | NO DESPACHADO CENTRALMENTE | 19900
2013-11-05 | INGENIO RISARALDA 1 | IRIG | COGENERADOR | BAGAZO | NO DESPACHADO CENTRALMENTE | 5500
2013-11-05 | INGENIO SAN CARLOS 1 | EPSG | COGENERADOR | BAGAZO | NO DESPACHADO CENTRALMENTE | 2000
2013-11-05 | INSULA | CHCG | HIDRAULICA | AGUA | NO DESPACHADO CENTRALMENTE | 19000
2013-11-05 | INTERMEDIA | CHCG | HIDRAULICA | AGUA | NO DESPACHADO CENTRALMENTE | 1000
2013-11-05 | INZA | GNCG | HIDRAULICA | AGUA | NO DESPACHADO CENTRALMENTE | 750
2013-11-05 | IQUIRA I | HLAG | HIDRAULICA | AGUA | NO DESPACHADO CENTRALMENTE | 4320
2013-11-05 | IQUIRA II | HLAG | HIDRAULICA | AGUA | NO DESPACHADO CENTRALMENTE | 5400
2013-11-05 | JAGUAS | ISGG | HIDRAULICA | AGUA | DESPACHADO CENTRALMENTE | 170000
2013-11-05 | JEPIRACHI 1 - 15 | EPMG | EOLICA | VIENTO | NO DESPACHADO CENTRALMENTE | 18420
2013-11-05 | JULIO BRAVO | CDNG | HIDRAULICA | AGUA | NO DESPACHADO CENTRALMENTE | 1500
2013-11-05 | LA CASCADA ( ABEJORRAL) | EVIG | HIDRAULICA | AGUA | NO DESPACHADO CENTRALMENTE | 3000
2013-11-05 | LA CASCADA (ANTIOQUIA) | LCSG | HIDRAULICA | AGUA | NO DESPACHADO CENTRALMENTE | 2300
2013-11-05 | LA HERRADURA | EPMG | HIDRAULICA | AGUA | NO DESPACHADO CENTRALMENTE | 19800
2013-11-05 | LA PITA | HLAG | HIDRAULICA | AGUA | NO DESPACHADO CENTRALMENTE | 1420
2013-11-05 | LA TASAJERA | EPMG | HIDRAULICA | AGUA | DESPACHADO CENTRALMENTE | 306000
2013-11-05 | LA VUELTA | EPMG | HIDRAULICA | AGUA | NO DESPACHADO CENTRALMENTE | 11600
2013-11-05 | MANANTIALES | EPMG | HIDRAULICA | AGUA | NO DESPACHADO CENTRALMENTE | 3150
2013-11-05 | MAYAGUEZ 1 | EPSG | COGENERADOR | BAGAZO | NO DESPACHADO CENTRALMENTE | 19900
2013-11-05 | MERILECTRICA 1 | CIVG | TERMICA | GAS | DESPACHADO CENTRALMENTE | 167000
2013-11-05 | MIEL I | ISGG | HIDRAULICA | AGUA | DESPACHADO CENTRALMENTE | 396000
2013-11-05 | MIROLINDO | GNCG | HIDRAULICA | AGUA | NO DESPACHADO CENTRALMENTE | 3750
2013-11-05 | MONDOMO | GNCG | HIDRAULICA | AGUA | NO DESPACHADO CENTRALMENTE | 750
2013-11-05 | MONTAÑITAS | CIVG | HIDRAULICA | AGUA | NO DESPACHADO CENTRALMENTE | 19900
2013-11-05 | MUNICIPAL | CHCG | HIDRAULICA | AGUA | NO DESPACHADO CENTRALMENTE | 2000
2013-11-05 | NIMA | EPSG | HIDRAULICA | AGUA | NO DESPACHADO CENTRALMENTE | 6700
2013-11-05 | NIQUIA | EPMG | HIDRAULICA | AGUA | NO DESPACHADO CENTRALMENTE | 19000
2013-11-05 | NUEVO LIBARE | EEPG | HIDRAULICA | AGUA | NO DESPACHADO CENTRALMENTE | 5100
2013-11-05 | NUTIBARA | EPMG | HIDRAULICA | AGUA | NO DESPACHADO CENTRALMENTE | 750
2013-11-05 | OVEJAS | GNCG | HIDRAULICA | AGUA | NO DESPACHADO CENTRALMENTE | 820
2013-11-05 | PAGUA | ENDG | HIDRAULICA | AGUA | DESPACHADO CENTRALMENTE | 600000
2013-11-05 | PAIPA 1 | HIMG | TERMICA | CARBON | DESPACHADO CENTRALMENTE | 31000
2013-11-05 | PAIPA 2 | HIMG | TERMICA | CARBON | DESPACHADO CENTRALMENTE | 70000
2013-11-05 | PAIPA 3 | HIMG | TERMICA | CARBON | DESPACHADO CENTRALMENTE | 70000
2013-11-05 | PAIPA 4 | HIMG | TERMICA | CARBON | DESPACHADO CENTRALMENTE | 150000
2013-11-05 | PAJARITO | EPMG | HIDRAULICA | AGUA | NO DESPACHADO CENTRALMENTE | 4900
2013-11-05 | PALMAS SAN GIL | ESSG | HIDRAULICA | AGUA | NO DESPACHADO CENTRALMENTE | 15000
2013-11-05 | PASTALES | GNCG | HIDRAULICA | AGUA | NO DESPACHADO CENTRALMENTE | 700
2013-11-05 | PATICO - LA CABRERA | GENG | HIDRAULICA | AGUA | NO DESPACHADO CENTRALMENTE | 1480
2013-11-05 | PIEDRAS BLANCAS | EPMG | HIDRAULICA | AGUA | NO DESPACHADO CENTRALMENTE | 5000
2013-11-05 | PLAYAS | EPMG | HIDRAULICA | AGUA | DESPACHADO CENTRALMENTE | 201000
2013-11-05 | PORCE II | EPMG | HIDRAULICA | AGUA | DESPACHADO CENTRALMENTE | 405000
2013-11-05 | PORCE III | EPMG | HIDRAULICA | AGUA | DESPACHADO CENTRALMENTE | 660000
2013-11-05 | PRADO | EPSG | HIDRAULICA | AGUA | DESPACHADO CENTRALMENTE | 46000
2013-11-05 | PRADO IV | EPSG | HIDRAULICA | AGUA | NO DESPACHADO CENTRALMENTE | 5000
2013-11-05 | PROELECTRICA 1 | PRIG | TERMICA | GAS | DESPACHADO CENTRALMENTE | 45000
2013-11-05 | PROELECTRICA 2 | PRIG | TERMICA | GAS | DESPACHADO CENTRALMENTE | 45000
2013-11-05 | PROENCA 1 | PECG | COGENERADOR | BAGAZO | NO DESPACHADO CENTRALMENTE | 4000
2013-11-05 | PUENTE GUILLERMO | NRCG | HIDRAULICA | AGUA | NO DESPACHADO CENTRALMENTE | 1000
2013-11-05 | REMEDIOS | GEEG | HIDRAULICA | AGUA | NO DESPACHADO CENTRALMENTE | 750
2013-11-05 | RIO ABAJO | EPMG | HIDRAULICA | AGUA | NO DESPACHADO CENTRALMENTE | 900
2013-11-05 | RIO BOBO | CDNG | HIDRAULICA | AGUA | NO DESPACHADO CENTRALMENTE | 4000
2013-11-05 | RIO CALI | EPSG | HIDRAULICA | AGUA | NO DESPACHADO CENTRALMENTE | 1800
2013-11-05 | RIO FRIO I | CETG | HIDRAULICA | AGUA | NO DESPACHADO CENTRALMENTE | 1690
2013-11-05 | RIO FRIO II | CETG | HIDRAULICA | AGUA | NO DESPACHADO CENTRALMENTE | 10000
2013-11-05 | RIO GRANDE | EPMG | HIDRAULICA | AGUA | NO DESPACHADO CENTRALMENTE | 300
2013-11-05 | RIO INGENIO | CDNG | HIDRAULICA | AGUA | NO DESPACHADO CENTRALMENTE | 180
2013-11-05 | RIO MAYO | CDNG | HIDRAULICA | AGUA | NO DESPACHADO CENTRALMENTE | 19800
2013-11-05 | RIO PALO | GNCG | HIDRAULICA | AGUA | NO DESPACHADO CENTRALMENTE | 1440
2013-11-05 | RIO PIEDRAS | CIVG | HIDRAULICA | AGUA | NO DESPACHADO CENTRALMENTE | 19900
2013-11-05 | RIO RECIO | GNCG | HIDRAULICA | AGUA | NO DESPACHADO CENTRALMENTE | 300
2013-11-05 | RIO SAPUYES | CDNG | HIDRAULICA | AGUA | NO DESPACHADO CENTRALMENTE | 1650
2013-11-05 | RIOFRIO (TAMESIS) | EPMG | HIDRAULICA | AGUA | NO DESPACHADO CENTRALMENTE | 1200
2013-11-05 | RIOGRANDE I | EPMG | HIDRAULICA | AGUA | NO DESPACHADO CENTRALMENTE | 19000
2013-11-05 | RIONEGRO | EECG | HIDRAULICA | AGUA | NO DESPACHADO CENTRALMENTE | 9600
2013-11-05 | RUMOR | CETG | HIDRAULICA | AGUA | NO DESPACHADO CENTRALMENTE | 2500
2013-11-05 | SAJANDI | GNCG | HIDRAULICA | AGUA | NO DESPACHADO CENTRALMENTE | 3200
2013-11-05 | SALVAJINA | EPSG | HIDRAULICA | AGUA | DESPACHADO CENTRALMENTE | 285000
2013-11-05 | SAN ANTONIO | ENDG | HIDRAULICA | AGUA | NO DESPACHADO CENTRALMENTE | 19400
2013-11-05 | SAN CANCIO | CHCG | HIDRAULICA | AGUA | NO DESPACHADO CENTRALMENTE | 2000
2013-11-05 | SAN CARLOS | ISGG | HIDRAULICA | AGUA | DESPACHADO CENTRALMENTE | 1240000
2013-11-05 | SAN FRANCISCO | CHCG | HIDRAULICA | AGUA | DESPACHADO CENTRALMENTE | 135000
2013-11-05 | SAN FRANCISCO (Putumayo) | GPYG | HIDRAULICA | AGUA | NO DESPACHADO CENTRALMENTE | 468
2013-11-05 | SAN JOSE | GCEG | HIDRAULICA | AGUA | NO DESPACHADO CENTRALMENTE | 380
2013-11-05 | SAN JOSE DE LA MONTAÑA | EPMG | HIDRAULICA | AGUA | NO DESPACHADO CENTRALMENTE | 400
2013-11-05 | SANTA ANA | ENDG | HIDRAULICA | AGUA | NO DESPACHADO CENTRALMENTE | 8000
2013-11-05 | SANTA RITA | NRCG | HIDRAULICA | AGUA | NO DESPACHADO CENTRALMENTE | 1300
2013-11-05 | SANTIAGO | GEEG | HIDRAULICA | AGUA | NO DESPACHADO CENTRALMENTE | 2800
2013-11-05 | SILVIA | GNCG | HIDRAULICA | AGUA | NO DESPACHADO CENTRALMENTE | 380
2013-11-05 | SONSON | EPMG | HIDRAULICA | AGUA | NO DESPACHADO CENTRALMENTE | 18500
2013-11-05 | SUBA | ENDG | HIDRAULICA | AGUA | NO DESPACHADO CENTRALMENTE | 2550
2013-11-05 | SUEVA 2 | ENDG | HIDRAULICA | AGUA | NO DESPACHADO CENTRALMENTE | 6000
2013-11-05 | TASAJERO 1 | TRMG | TERMICA | CARBON | DESPACHADO CENTRALMENTE | 155000
2013-11-05 | TEBSAB | GECG | TERMICA | GAS | DESPACHADO CENTRALMENTE | 791000
2013-11-05 | TEQUENDAMA | ENDG | HIDRAULICA | AGUA | NO DESPACHADO CENTRALMENTE | 19400
2013-11-05 | TERMOCANDELARIA 1 | TCDG | TERMICA | GAS | DESPACHADO CENTRALMENTE | 157000
2013-11-05 | TERMOCANDELARIA 2 | TCDG | TERMICA | ACPM | DESPACHADO CENTRALMENTE | 157000
2013-11-05 | TERMOCENTRO CC | ISGG | TERMICA | MEZCLA GAS - JET-A1 | DESPACHADO CENTRALMENTE | 276000
2013-11-05 | TERMODORADA 1 | CHCG | TERMICA | JET-A1 | DESPACHADO CENTRALMENTE | 46000
2013-11-05 | TERMOEMCALI 1 | TEMG | TERMICA | GAS | DESPACHADO CENTRALMENTE | 229000
2013-11-05 | TERMOPIEDRAS | TRPG | TERMICA | GAS | NO DESPACHADO CENTRALMENTE | 3750
2013-11-05 | TERMOSIERRAB | EPMG | TERMICA | ACPM | DESPACHADO CENTRALMENTE | 364000
2013-11-05 | TERMOVALLE 1 | TMVG | TERMICA | ACPM | DESPACHADO CENTRALMENTE | 205000
2013-11-05 | TERMOYOPAL 1 | TYPG | TERMICA | GAS | NO DESPACHADO CENTRALMENTE | 19900
2013-11-05 | TERMOYOPAL 2 | TYPG | TERMICA | GAS | DESPACHADO CENTRALMENTE | 30000
2013-11-05 | UNION | MCAG | HIDRAULICA | AGUA | NO DESPACHADO CENTRALMENTE | 700
2013-11-05 | URRA | EMUG | HIDRAULICA | AGUA | DESPACHADO CENTRALMENTE | 338000
2013-11-05 | URRAO | EVIG | HIDRAULICA | AGUA | NO DESPACHADO CENTRALMENTE | 1030
2013-11-05 | USAQUEN | ENDG | HIDRAULICA | AGUA | NO DESPACHADO CENTRALMENTE | 1740
2013-11-05 | VENTANA A | GNCG | HIDRAULICA | AGUA | NO DESPACHADO CENTRALMENTE | 2500
2013-11-05 | VENTANA B | GNCG | HIDRAULICA | AGUA | NO DESPACHADO CENTRALMENTE | 2500
2013-11-05 | ZIPAEMG 2 | ENDG | TERMICA | CARBON | DESPACHADO CENTRALMENTE | 34000
2013-11-05 | ZIPAEMG 3 | ENDG | TERMICA | CARBON | DESPACHADO CENTRALMENTE | 63000
2013-11-05 | ZIPAEMG 4 | ENDG | TERMICA | CARBON | DESPACHADO CENTRALMENTE | 64000
2013-11-05 | ZIPAEMG 5 | ENDG | TERMICA | CARBON | DESPACHADO CENTRALMENTE | 64000
2013-11-06 | ALBAN | EPSG | HIDRAULICA | AGUA | DESPACHADO CENTRALMENTE | 429000
2013-11-06 | ALTO TULUA | EPSG | HIDRAULICA | AGUA | NO DESPACHADO CENTRALMENTE | 19900
2013-11-06 | AMAIME | EPSG | HIDRAULICA | AGUA | NO DESPACHADO CENTRALMENTE | 19900
2013-11-06 | AMALFI | EPMG | HIDRAULICA | AGUA | NO DESPACHADO CENTRALMENTE | 810
2013-11-06 | AMERICA | EPMG | HIDRAULICA | AGUA | NO DESPACHADO CENTRALMENTE | 410
2013-11-06 | AMOYA | ISGG | HIDRAULICA | AGUA | DESPACHADO CENTRALMENTE | 80000
2013-11-06 | ASNAZU | GNCG | HIDRAULICA | AGUA | NO DESPACHADO CENTRALMENTE | 450
2013-11-06 | AYURA | EPMG | HIDRAULICA | AGUA | NO DESPACHADO CENTRALMENTE | 18000
2013-11-06 | BARRANQUILLA 3 | GECG | TERMICA | COMBUSTOLEO | DESPACHADO CENTRALMENTE | 60000
2013-11-06 | BARRANQUILLA 4 | GECG | TERMICA | COMBUSTOLEO | DESPACHADO CENTRALMENTE | 60000
2013-11-06 | BARROSO | LCSG | HIDRAULICA | AGUA | NO DESPACHADO CENTRALMENTE | 19900
2013-11-06 | BAYONA | MCAG | HIDRAULICA | AGUA | NO DESPACHADO CENTRALMENTE | 600
2013-11-06 | BELLO | EPMG | HIDRAULICA | AGUA | NO DESPACHADO CENTRALMENTE | 350
2013-11-06 | BELMONTE | EEPG | HIDRAULICA | AGUA | NO DESPACHADO CENTRALMENTE | 3400
2013-11-06 | BETANIA | ENDG | HIDRAULICA | AGUA | DESPACHADO CENTRALMENTE | 540000
2013-11-06 | CALDERAS | ISGG | HIDRAULICA | AGUA | NO DESPACHADO CENTRALMENTE | 19900
2013-11-06 | CALIMA | EPSG | HIDRAULICA | AGUA | DESPACHADO CENTRALMENTE | 132000
2013-11-06 | CAMPESTRE (CALARCA) | MCAG | HIDRAULICA | AGUA | NO DESPACHADO CENTRALMENTE | 700
2013-11-06 | CAMPESTRE (EPM) | EPMG | HIDRAULICA | AGUA | NO DESPACHADO CENTRALMENTE | 870
2013-11-06 | CARACOLI | EPMG | HIDRAULICA | AGUA | NO DESPACHADO CENTRALMENTE | 2600
2013-11-06 | CARTAGENA 1 | ENDG | TERMICA | COMBUSTOLEO | DESPACHADO CENTRALMENTE | 61000
2013-11-06 | CARTAGENA 2 | ENDG | TERMICA | COMBUSTOLEO | DESPACHADO CENTRALMENTE | 60000
2013-11-06 | CARTAGENA 3 | ENDG | TERMICA | COMBUSTOLEO | DESPACHADO CENTRALMENTE | 66000
2013-11-06 | CARUQUIA | LCSG | HIDRAULICA | AGUA | NO DESPACHADO CENTRALMENTE | 9500
2013-11-06 | CASCADA | ESSG | HIDRAULICA | AGUA | NO DESPACHADO CENTRALMENTE | 3000
2013-11-06 | CEMENTOS DEL NARE | EPMG | HIDRAULICA | AGUA | NO DESPACHADO CENTRALMENTE | 4500
2013-11-06 | CHARQUITO | ENDG | HIDRAULICA | AGUA | NO DESPACHADO CENTRALMENTE | 19400
2013-11-06 | CHIVOR | CHVG | HIDRAULICA | AGUA | DESPACHADO CENTRALMENTE | 1000000
2013-11-06 | CIMARRON | TMRG | TERMICA | GAS | NO DESPACHADO CENTRALMENTE | 19900
2013-11-06 | COCONUCO | EMEG | HIDRAULICA | AGUA | NO DESPACHADO CENTRALMENTE | 4500
2013-11-06 | CURRUCUCUES | FACG | HIDRAULICA | AGUA | NO DESPACHADO CENTRALMENTE | 1250
2013-11-06 | EL BOSQUE | ERCG | HIDRAULICA | AGUA | NO DESPACHADO CENTRALMENTE | 2280
2013-11-06 | EL LIMONAR | ENDG | HIDRAULICA | AGUA | NO DESPACHADO CENTRALMENTE | 18000
2013-11-06 | EL MORRO 1 | TMRG | TERMICA | GAS | NO DESPACHADO CENTRALMENTE | 19900
2013-11-06 | EL MORRO 2 | TMRG | TERMICA | GAS | NO DESPACHADO CENTRALMENTE | 19900
2013-11-06 | ESMERALDA | CHCG | HIDRAULICA | AGUA | DESPACHADO CENTRALMENTE | 30000
2013-11-06 | FLORES 1 | TMFG | TERMICA | GAS | DESPACHADO CENTRALMENTE | 160000
2013-11-06 | FLORES 4B | TMFG | TERMICA | GAS | DESPACHADO CENTRALMENTE | 450000
2013-11-06 | FLORIDA | GNCG | HIDRAULICA | AGUA | NO DESPACHADO CENTRALMENTE | 19900
2013-11-06 | GUACAICA | CHCG | HIDRAULICA | AGUA | NO DESPACHADO CENTRALMENTE | 900
2013-11-06 | GUAJIRA 1 | GECG | TERMICA | CARBON | DESPACHADO CENTRALMENTE | 145000
2013-11-06 | GUAJIRA 2 | GECG | TERMICA | CARBON | DESPACHADO CENTRALMENTE | 151000
2013-11-06 | GUANAQUITAS | LCSG | HIDRAULICA | AGUA | NO DESPACHADO CENTRALMENTE | 9500
2013-11-06 | GUATAPE | EPMG | HIDRAULICA | AGUA | DESPACHADO CENTRALMENTE | 560000
2013-11-06 | GUATRON | EPMG | HIDRAULICA | AGUA | DESPACHADO CENTRALMENTE | 512000
2013-11-06 | GUAVIO | ENDG | HIDRAULICA | AGUA | DESPACHADO CENTRALMENTE | 1200000
2013-11-06 | INCAUCA 1 | EPSG | COGENERADOR | BAGAZO | NO DESPACHADO CENTRALMENTE | 10000
2013-11-06 | INGENIO PROVIDENCIA 2 | EPSG | COGENERADOR | BAGAZO | NO DESPACHADO CENTRALMENTE | 19900
2013-11-06 | INGENIO RISARALDA 1 | IRIG | COGENERADOR | BAGAZO | NO DESPACHADO CENTRALMENTE | 5500
2013-11-06 | INGENIO SAN CARLOS 1 | EPSG | COGENERADOR | BAGAZO | NO DESPACHADO CENTRALMENTE | 2000
2013-11-06 | INSULA | CHCG | HIDRAULICA | AGUA | NO DESPACHADO CENTRALMENTE | 19000
2013-11-06 | INTERMEDIA | CHCG | HIDRAULICA | AGUA | NO DESPACHADO CENTRALMENTE | 1000
2013-11-06 | INZA | GNCG | HIDRAULICA | AGUA | NO DESPACHADO CENTRALMENTE | 750
2013-11-06 | IQUIRA I | HLAG | HIDRAULICA | AGUA | NO DESPACHADO CENTRALMENTE | 4320
2013-11-06 | IQUIRA II | HLAG | HIDRAULICA | AGUA | NO DESPACHADO CENTRALMENTE | 5400
2013-11-06 | JAGUAS | ISGG | HIDRAULICA | AGUA | DESPACHADO CENTRALMENTE | 170000
2013-11-06 | JEPIRACHI 1 - 15 | EPMG | EOLICA | VIENTO | NO DESPACHADO CENTRALMENTE | 18420
2013-11-06 | JULIO BRAVO | CDNG | HIDRAULICA | AGUA | NO DESPACHADO CENTRALMENTE | 1500
2013-11-06 | LA CASCADA ( ABEJORRAL) | EVIG | HIDRAULICA | AGUA | NO DESPACHADO CENTRALMENTE | 3000
2013-11-06 | LA CASCADA (ANTIOQUIA) | LCSG | HIDRAULICA | AGUA | NO DESPACHADO CENTRALMENTE | 2300
2013-11-06 | LA HERRADURA | EPMG | HIDRAULICA | AGUA | NO DESPACHADO CENTRALMENTE | 19800
2013-11-06 | LA PITA | HLAG | HIDRAULICA | AGUA | NO DESPACHADO CENTRALMENTE | 1420
2013-11-06 | LA TASAJERA | EPMG | HIDRAULICA | AGUA | DESPACHADO CENTRALMENTE | 306000
2013-11-06 | LA VUELTA | EPMG | HIDRAULICA | AGUA | NO DESPACHADO CENTRALMENTE | 11600
2013-11-06 | MANANTIALES | EPMG | HIDRAULICA | AGUA | NO DESPACHADO CENTRALMENTE | 3150
2013-11-06 | MAYAGUEZ 1 | EPSG | COGENERADOR | BAGAZO | NO DESPACHADO CENTRALMENTE | 19900
2013-11-06 | MERILECTRICA 1 | CIVG | TERMICA | GAS | DESPACHADO CENTRALMENTE | 167000
2013-11-06 | MIEL I | ISGG | HIDRAULICA | AGUA | DESPACHADO CENTRALMENTE | 396000
2013-11-06 | MIROLINDO | GNCG | HIDRAULICA | AGUA | NO DESPACHADO CENTRALMENTE | 3750
2013-11-06 | MONDOMO | GNCG | HIDRAULICA | AGUA | NO DESPACHADO CENTRALMENTE | 750
2013-11-06 | MONTAÑITAS | CIVG | HIDRAULICA | AGUA | NO DESPACHADO CENTRALMENTE | 19900
2013-11-06 | MUNICIPAL | CHCG | HIDRAULICA | AGUA | NO DESPACHADO CENTRALMENTE | 2000
2013-11-06 | NIMA | EPSG | HIDRAULICA | AGUA | NO DESPACHADO CENTRALMENTE | 6700
2013-11-06 | NIQUIA | EPMG | HIDRAULICA | AGUA | NO DESPACHADO CENTRALMENTE | 19000
2013-11-06 | NUEVO LIBARE | EEPG | HIDRAULICA | AGUA | NO DESPACHADO CENTRALMENTE | 5100
2013-11-06 | NUTIBARA | EPMG | HIDRAULICA | AGUA | NO DESPACHADO CENTRALMENTE | 750
2013-11-06 | OVEJAS | GNCG | HIDRAULICA | AGUA | NO DESPACHADO CENTRALMENTE | 820
2013-11-06 | PAGUA | ENDG | HIDRAULICA | AGUA | DESPACHADO CENTRALMENTE | 600000
2013-11-06 | PAIPA 1 | HIMG | TERMICA | CARBON | DESPACHADO CENTRALMENTE | 31000
2013-11-06 | PAIPA 2 | HIMG | TERMICA | CARBON | DESPACHADO CENTRALMENTE | 70000
2013-11-06 | PAIPA 3 | HIMG | TERMICA | CARBON | DESPACHADO CENTRALMENTE | 70000
2013-11-06 | PAIPA 4 | HIMG | TERMICA | CARBON | DESPACHADO CENTRALMENTE | 150000
2013-11-06 | PAJARITO | EPMG | HIDRAULICA | AGUA | NO DESPACHADO CENTRALMENTE | 4900
2013-11-06 | PALMAS SAN GIL | ESSG | HIDRAULICA | AGUA | NO DESPACHADO CENTRALMENTE | 15000
2013-11-06 | PASTALES | GNCG | HIDRAULICA | AGUA | NO DESPACHADO CENTRALMENTE | 700
2013-11-06 | PATICO - LA CABRERA | GENG | HIDRAULICA | AGUA | NO DESPACHADO CENTRALMENTE | 1480
2013-11-06 | PIEDRAS BLANCAS | EPMG | HIDRAULICA | AGUA | NO DESPACHADO CENTRALMENTE | 5000
2013-11-06 | PLAYAS | EPMG | HIDRAULICA | AGUA | DESPACHADO CENTRALMENTE | 201000
2013-11-06 | PORCE II | EPMG | HIDRAULICA | AGUA | DESPACHADO CENTRALMENTE | 405000
2013-11-06 | PORCE III | EPMG | HIDRAULICA | AGUA | DESPACHADO CENTRALMENTE | 660000
2013-11-06 | PRADO | EPSG | HIDRAULICA | AGUA | DESPACHADO CENTRALMENTE | 46000
2013-11-06 | PRADO IV | EPSG | HIDRAULICA | AGUA | NO DESPACHADO CENTRALMENTE | 5000
2013-11-06 | PROELECTRICA 1 | PRIG | TERMICA | GAS | DESPACHADO CENTRALMENTE | 45000
2013-11-06 | PROELECTRICA 2 | PRIG | TERMICA | GAS | DESPACHADO CENTRALMENTE | 45000
2013-11-06 | PROENCA 1 | PECG | COGENERADOR | BAGAZO | NO DESPACHADO CENTRALMENTE | 4000
2013-11-06 | PUENTE GUILLERMO | NRCG | HIDRAULICA | AGUA | NO DESPACHADO CENTRALMENTE | 1000
2013-11-06 | REMEDIOS | GEEG | HIDRAULICA | AGUA | NO DESPACHADO CENTRALMENTE | 750
2013-11-06 | RIO ABAJO | EPMG | HIDRAULICA | AGUA | NO DESPACHADO CENTRALMENTE | 900
2013-11-06 | RIO BOBO | CDNG | HIDRAULICA | AGUA | NO DESPACHADO CENTRALMENTE | 4000
2013-11-06 | RIO CALI | EPSG | HIDRAULICA | AGUA | NO DESPACHADO CENTRALMENTE | 1800
2013-11-06 | RIO FRIO I | CETG | HIDRAULICA | AGUA | NO DESPACHADO CENTRALMENTE | 1690
2013-11-06 | RIO FRIO II | CETG | HIDRAULICA | AGUA | NO DESPACHADO CENTRALMENTE | 10000
2013-11-06 | RIO GRANDE | EPMG | HIDRAULICA | AGUA | NO DESPACHADO CENTRALMENTE | 300
2013-11-06 | RIO INGENIO | CDNG | HIDRAULICA | AGUA | NO DESPACHADO CENTRALMENTE | 180
2013-11-06 | RIO MAYO | CDNG | HIDRAULICA | AGUA | NO DESPACHADO CENTRALMENTE | 19800
2013-11-06 | RIO PALO | GNCG | HIDRAULICA | AGUA | NO DESPACHADO CENTRALMENTE | 1440
2013-11-06 | RIO PIEDRAS | CIVG | HIDRAULICA | AGUA | NO DESPACHADO CENTRALMENTE | 19900
2013-11-06 | RIO RECIO | GNCG | HIDRAULICA | AGUA | NO DESPACHADO CENTRALMENTE | 300
2013-11-06 | RIO SAPUYES | CDNG | HIDRAULICA | AGUA | NO DESPACHADO CENTRALMENTE | 1650
2013-11-06 | RIOFRIO (TAMESIS) | EPMG | HIDRAULICA | AGUA | NO DESPACHADO CENTRALMENTE | 1200
2013-11-06 | RIOGRANDE I | EPMG | HIDRAULICA | AGUA | NO DESPACHADO CENTRALMENTE | 19000
2013-11-06 | RIONEGRO | EECG | HIDRAULICA | AGUA | NO DESPACHADO CENTRALMENTE | 9600
2013-11-06 | RUMOR | CETG | HIDRAULICA | AGUA | NO DESPACHADO CENTRALMENTE | 2500
2013-11-06 | SAJANDI | GNCG | HIDRAULICA | AGUA | NO DESPACHADO CENTRALMENTE | 3200
2013-11-06 | SALVAJINA | EPSG | HIDRAULICA | AGUA | DESPACHADO CENTRALMENTE | 285000
2013-11-06 | SAN ANTONIO | ENDG | HIDRAULICA | AGUA | NO DESPACHADO CENTRALMENTE | 19400
2013-11-06 | SAN CANCIO | CHCG | HIDRAULICA | AGUA | NO DESPACHADO CENTRALMENTE | 2000
2013-11-06 | SAN CARLOS | ISGG | HIDRAULICA | AGUA | DESPACHADO CENTRALMENTE | 1240000
2013-11-06 | SAN FRANCISCO | CHCG | HIDRAULICA | AGUA | DESPACHADO CENTRALMENTE | 135000
2013-11-06 | SAN FRANCISCO (Putumayo) | GPYG | HIDRAULICA | AGUA | NO DESPACHADO CENTRALMENTE | 468
2013-11-06 | SAN JOSE | GCEG | HIDRAULICA | AGUA | NO DESPACHADO CENTRALMENTE | 380
2013-11-06 | SAN JOSE DE LA MONTAÑA | EPMG | HIDRAULICA | AGUA | NO DESPACHADO CENTRALMENTE | 400
2013-11-06 | SANTA ANA | ENDG | HIDRAULICA | AGUA | NO DESPACHADO CENTRALMENTE | 8000
2013-11-06 | SANTA RITA | NRCG | HIDRAULICA | AGUA | NO DESPACHADO CENTRALMENTE | 1300
2013-11-06 | SANTIAGO | GEEG | HIDRAULICA | AGUA | NO DESPACHADO CENTRALMENTE | 2800
2013-11-06 | SILVIA | GNCG | HIDRAULICA | AGUA | NO DESPACHADO CENTRALMENTE | 380
2013-11-06 | SONSON | EPMG | HIDRAULICA | AGUA | NO DESPACHADO CENTRALMENTE | 18500
2013-11-06 | SUBA | ENDG | HIDRAULICA | AGUA | NO DESPACHADO CENTRALMENTE | 2550
2013-11-06 | SUEVA 2 | ENDG | HIDRAULICA | AGUA | NO DESPACHADO CENTRALMENTE | 6000
2013-11-06 | TASAJERO 1 | TRMG | TERMICA | CARBON | DESPACHADO CENTRALMENTE | 155000
2013-11-06 | TEBSAB | GECG | TERMICA | GAS | DESPACHADO CENTRALMENTE | 791000
2013-11-06 | TEQUENDAMA | ENDG | HIDRAULICA | AGUA | NO DESPACHADO CENTRALMENTE | 19400
2013-11-06 | TERMOCANDELARIA 1 | TCDG | TERMICA | GAS | DESPACHADO CENTRALMENTE | 157000
2013-11-06 | TERMOCANDELARIA 2 | TCDG | TERMICA | ACPM | DESPACHADO CENTRALMENTE | 157000
2013-11-06 | TERMOCENTRO CC | ISGG | TERMICA | MEZCLA GAS - JET-A1 | DESPACHADO CENTRALMENTE | 276000
2013-11-06 | TERMODORADA 1 | CHCG | TERMICA | JET-A1 | DESPACHADO CENTRALMENTE | 46000
2013-11-06 | TERMOEMCALI 1 | TEMG | TERMICA | GAS | DESPACHADO CENTRALMENTE | 229000
2013-11-06 | TERMOPIEDRAS | TRPG | TERMICA | GAS | NO DESPACHADO CENTRALMENTE | 3750
2013-11-06 | TERMOSIERRAB | EPMG | TERMICA | ACPM | DESPACHADO CENTRALMENTE | 364000
2013-11-06 | TERMOVALLE 1 | TMVG | TERMICA | ACPM | DESPACHADO CENTRALMENTE | 205000
2013-11-06 | TERMOYOPAL 1 | TYPG | TERMICA | GAS | NO DESPACHADO CENTRALMENTE | 19900
2013-11-06 | TERMOYOPAL 2 | TYPG | TERMICA | GAS | DESPACHADO CENTRALMENTE | 30000
2013-11-06 | UNION | MCAG | HIDRAULICA | AGUA | NO DESPACHADO CENTRALMENTE | 700
2013-11-06 | URRA | EMUG | HIDRAULICA | AGUA | DESPACHADO CENTRALMENTE | 338000
2013-11-06 | URRAO | EVIG | HIDRAULICA | AGUA | NO DESPACHADO CENTRALMENTE | 1030
2013-11-06 | USAQUEN | ENDG | HIDRAULICA | AGUA | NO DESPACHADO CENTRALMENTE | 1740
2013-11-06 | VENTANA A | GNCG | HIDRAULICA | AGUA | NO DESPACHADO CENTRALMENTE | 2500
2013-11-06 | VENTANA B | GNCG | HIDRAULICA | AGUA | NO DESPACHADO CENTRALMENTE | 2500
2013-11-06 | ZIPAEMG 2 | ENDG | TERMICA | CARBON | DESPACHADO CENTRALMENTE | 34000
2013-11-06 | ZIPAEMG 3 | ENDG | TERMICA | CARBON | DESPACHADO CENTRALMENTE | 63000
2013-11-06 | ZIPAEMG 4 | ENDG | TERMICA | CARBON | DESPACHADO CENTRALMENTE | 64000
2013-11-06 | ZIPAEMG 5 | ENDG | TERMICA | CARBON | DESPACHADO CENTRALMENTE | 64000
2013-11-07 | ALBAN | EPSG | HIDRAULICA | AGUA | DESPACHADO CENTRALMENTE | 429000
2013-11-07 | ALTO TULUA | EPSG | HIDRAULICA | AGUA | NO DESPACHADO CENTRALMENTE | 19900
2013-11-07 | AMAIME | EPSG | HIDRAULICA | AGUA | NO DESPACHADO CENTRALMENTE | 19900
2013-11-07 | AMALFI | EPMG | HIDRAULICA | AGUA | NO DESPACHADO CENTRALMENTE | 810
2013-11-07 | AMERICA | EPMG | HIDRAULICA | AGUA | NO DESPACHADO CENTRALMENTE | 410
2013-11-07 | AMOYA | ISGG | HIDRAULICA | AGUA | DESPACHADO CENTRALMENTE | 80000
2013-11-07 | ASNAZU | GNCG | HIDRAULICA | AGUA | NO DESPACHADO CENTRALMENTE | 450
2013-11-07 | AYURA | EPMG | HIDRAULICA | AGUA | NO DESPACHADO CENTRALMENTE | 18000
2013-11-07 | BARRANQUILLA 3 | GECG | TERMICA | COMBUSTOLEO | DESPACHADO CENTRALMENTE | 60000
2013-11-07 | BARRANQUILLA 4 | GECG | TERMICA | COMBUSTOLEO | DESPACHADO CENTRALMENTE | 60000
2013-11-07 | BARROSO | LCSG | HIDRAULICA | AGUA | NO DESPACHADO CENTRALMENTE | 19900
2013-11-07 | BAYONA | MCAG | HIDRAULICA | AGUA | NO DESPACHADO CENTRALMENTE | 600
2013-11-07 | BELLO | EPMG | HIDRAULICA | AGUA | NO DESPACHADO CENTRALMENTE | 350
2013-11-07 | BELMONTE | EEPG | HIDRAULICA | AGUA | NO DESPACHADO CENTRALMENTE | 3400
2013-11-07 | BETANIA | ENDG | HIDRAULICA | AGUA | DESPACHADO CENTRALMENTE | 540000
2013-11-07 | CALDERAS | ISGG | HIDRAULICA | AGUA | NO DESPACHADO CENTRALMENTE | 19900
2013-11-07 | CALIMA | EPSG | HIDRAULICA | AGUA | DESPACHADO CENTRALMENTE | 132000
2013-11-07 | CAMPESTRE (CALARCA) | MCAG | HIDRAULICA | AGUA | NO DESPACHADO CENTRALMENTE | 700
2013-11-07 | CAMPESTRE (EPM) | EPMG | HIDRAULICA | AGUA | NO DESPACHADO CENTRALMENTE | 870
2013-11-07 | CARACOLI | EPMG | HIDRAULICA | AGUA | NO DESPACHADO CENTRALMENTE | 2600
2013-11-07 | CARTAGENA 1 | ENDG | TERMICA | COMBUSTOLEO | DESPACHADO CENTRALMENTE | 61000
2013-11-07 | CARTAGENA 2 | ENDG | TERMICA | COMBUSTOLEO | DESPACHADO CENTRALMENTE | 60000
2013-11-07 | CARTAGENA 3 | ENDG | TERMICA | COMBUSTOLEO | DESPACHADO CENTRALMENTE | 66000
2013-11-07 | CARUQUIA | LCSG | HIDRAULICA | AGUA | NO DESPACHADO CENTRALMENTE | 9500
2013-11-07 | CASCADA | ESSG | HIDRAULICA | AGUA | NO DESPACHADO CENTRALMENTE | 3000
2013-11-07 | CEMENTOS DEL NARE | EPMG | HIDRAULICA | AGUA | NO DESPACHADO CENTRALMENTE | 4500
2013-11-07 | CHARQUITO | ENDG | HIDRAULICA | AGUA | NO DESPACHADO CENTRALMENTE | 19400
2013-11-07 | CHIVOR | CHVG | HIDRAULICA | AGUA | DESPACHADO CENTRALMENTE | 1000000
2013-11-07 | CIMARRON | TMRG | TERMICA | GAS | NO DESPACHADO CENTRALMENTE | 19900
2013-11-07 | COCONUCO | EMEG | HIDRAULICA | AGUA | NO DESPACHADO CENTRALMENTE | 4500
2013-11-07 | CURRUCUCUES | FACG | HIDRAULICA | AGUA | NO DESPACHADO CENTRALMENTE | 1250
2013-11-07 | EL BOSQUE | ERCG | HIDRAULICA | AGUA | NO DESPACHADO CENTRALMENTE | 2280
2013-11-07 | EL LIMONAR | ENDG | HIDRAULICA | AGUA | NO DESPACHADO CENTRALMENTE | 18000
2013-11-07 | EL MORRO 1 | TMRG | TERMICA | GAS | NO DESPACHADO CENTRALMENTE | 19900
2013-11-07 | EL MORRO 2 | TMRG | TERMICA | GAS | NO DESPACHADO CENTRALMENTE | 19900
2013-11-07 | ESMERALDA | CHCG | HIDRAULICA | AGUA | DESPACHADO CENTRALMENTE | 30000
2013-11-07 | FLORES 1 | TMFG | TERMICA | GAS | DESPACHADO CENTRALMENTE | 160000
2013-11-07 | FLORES 4B | TMFG | TERMICA | GAS | DESPACHADO CENTRALMENTE | 450000
2013-11-07 | FLORIDA | GNCG | HIDRAULICA | AGUA | NO DESPACHADO CENTRALMENTE | 19900
2013-11-07 | GUACAICA | CHCG | HIDRAULICA | AGUA | NO DESPACHADO CENTRALMENTE | 900
2013-11-07 | GUAJIRA 1 | GECG | TERMICA | CARBON | DESPACHADO CENTRALMENTE | 145000
2013-11-07 | GUAJIRA 2 | GECG | TERMICA | CARBON | DESPACHADO CENTRALMENTE | 151000
2013-11-07 | GUANAQUITAS | LCSG | HIDRAULICA | AGUA | NO DESPACHADO CENTRALMENTE | 9500
2013-11-07 | GUATAPE | EPMG | HIDRAULICA | AGUA | DESPACHADO CENTRALMENTE | 560000
2013-11-07 | GUATRON | EPMG | HIDRAULICA | AGUA | DESPACHADO CENTRALMENTE | 512000
2013-11-07 | GUAVIO | ENDG | HIDRAULICA | AGUA | DESPACHADO CENTRALMENTE | 1200000
2013-11-07 | INCAUCA 1 | EPSG | COGENERADOR | BAGAZO | NO DESPACHADO CENTRALMENTE | 10000
2013-11-07 | INGENIO PROVIDENCIA 2 | EPSG | COGENERADOR | BAGAZO | NO DESPACHADO CENTRALMENTE | 19900
2013-11-07 | INGENIO RISARALDA 1 | IRIG | COGENERADOR | BAGAZO | NO DESPACHADO CENTRALMENTE | 5500
2013-11-07 | INGENIO SAN CARLOS 1 | EPSG | COGENERADOR | BAGAZO | NO DESPACHADO CENTRALMENTE | 2000
2013-11-07 | INSULA | CHCG | HIDRAULICA | AGUA | NO DESPACHADO CENTRALMENTE | 19000
2013-11-07 | INTERMEDIA | CHCG | HIDRAULICA | AGUA | NO DESPACHADO CENTRALMENTE | 1000
2013-11-07 | INZA | GNCG | HIDRAULICA | AGUA | NO DESPACHADO CENTRALMENTE | 750
2013-11-07 | IQUIRA I | HLAG | HIDRAULICA | AGUA | NO DESPACHADO CENTRALMENTE | 4320
2013-11-07 | IQUIRA II | HLAG | HIDRAULICA | AGUA | NO DESPACHADO CENTRALMENTE | 5400
2013-11-07 | JAGUAS | ISGG | HIDRAULICA | AGUA | DESPACHADO CENTRALMENTE | 170000
2013-11-07 | JEPIRACHI 1 - 15 | EPMG | EOLICA | VIENTO | NO DESPACHADO CENTRALMENTE | 18420
2013-11-07 | JULIO BRAVO | CDNG | HIDRAULICA | AGUA | NO DESPACHADO CENTRALMENTE | 1500
2013-11-07 | LA CASCADA ( ABEJORRAL) | EVIG | HIDRAULICA | AGUA | NO DESPACHADO CENTRALMENTE | 3000
2013-11-07 | LA CASCADA (ANTIOQUIA) | LCSG | HIDRAULICA | AGUA | NO DESPACHADO CENTRALMENTE | 2300
2013-11-07 | LA HERRADURA | EPMG | HIDRAULICA | AGUA | NO DESPACHADO CENTRALMENTE | 19800
2013-11-07 | LA PITA | HLAG | HIDRAULICA | AGUA | NO DESPACHADO CENTRALMENTE | 1420
2013-11-07 | LA TASAJERA | EPMG | HIDRAULICA | AGUA | DESPACHADO CENTRALMENTE | 306000
2013-11-07 | LA VUELTA | EPMG | HIDRAULICA | AGUA | NO DESPACHADO CENTRALMENTE | 11600
2013-11-07 | MANANTIALES | EPMG | HIDRAULICA | AGUA | NO DESPACHADO CENTRALMENTE | 3150
2013-11-07 | MAYAGUEZ 1 | EPSG | COGENERADOR | BAGAZO | NO DESPACHADO CENTRALMENTE | 19900
2013-11-07 | MERILECTRICA 1 | CIVG | TERMICA | GAS | DESPACHADO CENTRALMENTE | 167000
2013-11-07 | MIEL I | ISGG | HIDRAULICA | AGUA | DESPACHADO CENTRALMENTE | 396000
2013-11-07 | MIROLINDO | GNCG | HIDRAULICA | AGUA | NO DESPACHADO CENTRALMENTE | 3750
2013-11-07 | MONDOMO | GNCG | HIDRAULICA | AGUA | NO DESPACHADO CENTRALMENTE | 750
2013-11-07 | MONTAÑITAS | CIVG | HIDRAULICA | AGUA | NO DESPACHADO CENTRALMENTE | 19900
2013-11-07 | MUNICIPAL | CHCG | HIDRAULICA | AGUA | NO DESPACHADO CENTRALMENTE | 2000
2013-11-07 | NIMA | EPSG | HIDRAULICA | AGUA | NO DESPACHADO CENTRALMENTE | 6700
2013-11-07 | NIQUIA | EPMG | HIDRAULICA | AGUA | NO DESPACHADO CENTRALMENTE | 19000
2013-11-07 | NUEVO LIBARE | EEPG | HIDRAULICA | AGUA | NO DESPACHADO CENTRALMENTE | 5100
2013-11-07 | NUTIBARA | EPMG | HIDRAULICA | AGUA | NO DESPACHADO CENTRALMENTE | 750
2013-11-07 | OVEJAS | GNCG | HIDRAULICA | AGUA | NO DESPACHADO CENTRALMENTE | 820
2013-11-07 | PAGUA | ENDG | HIDRAULICA | AGUA | DESPACHADO CENTRALMENTE | 600000
2013-11-07 | PAIPA 1 | HIMG | TERMICA | CARBON | DESPACHADO CENTRALMENTE | 31000
2013-11-07 | PAIPA 2 | HIMG | TERMICA | CARBON | DESPACHADO CENTRALMENTE | 70000
2013-11-07 | PAIPA 3 | HIMG | TERMICA | CARBON | DESPACHADO CENTRALMENTE | 70000
2013-11-07 | PAIPA 4 | HIMG | TERMICA | CARBON | DESPACHADO CENTRALMENTE | 150000
2013-11-07 | PAJARITO | EPMG | HIDRAULICA | AGUA | NO DESPACHADO CENTRALMENTE | 4900
2013-11-07 | PALMAS SAN GIL | ESSG | HIDRAULICA | AGUA | NO DESPACHADO CENTRALMENTE | 15000
2013-11-07 | PASTALES | GNCG | HIDRAULICA | AGUA | NO DESPACHADO CENTRALMENTE | 700
2013-11-07 | PATICO - LA CABRERA | GENG | HIDRAULICA | AGUA | NO DESPACHADO CENTRALMENTE | 1480
2013-11-07 | PIEDRAS BLANCAS | EPMG | HIDRAULICA | AGUA | NO DESPACHADO CENTRALMENTE | 5000
2013-11-07 | PLAYAS | EPMG | HIDRAULICA | AGUA | DESPACHADO CENTRALMENTE | 201000
2013-11-07 | PORCE II | EPMG | HIDRAULICA | AGUA | DESPACHADO CENTRALMENTE | 405000
2013-11-07 | PORCE III | EPMG | HIDRAULICA | AGUA | DESPACHADO CENTRALMENTE | 660000
2013-11-07 | PRADO | EPSG | HIDRAULICA | AGUA | DESPACHADO CENTRALMENTE | 46000
2013-11-07 | PRADO IV | EPSG | HIDRAULICA | AGUA | NO DESPACHADO CENTRALMENTE | 5000
2013-11-07 | PROELECTRICA 1 | PRIG | TERMICA | GAS | DESPACHADO CENTRALMENTE | 45000
2013-11-07 | PROELECTRICA 2 | PRIG | TERMICA | GAS | DESPACHADO CENTRALMENTE | 45000
2013-11-07 | PROENCA 1 | PECG | COGENERADOR | BAGAZO | NO DESPACHADO CENTRALMENTE | 4000
2013-11-07 | PUENTE GUILLERMO | NRCG | HIDRAULICA | AGUA | NO DESPACHADO CENTRALMENTE | 1000
2013-11-07 | REMEDIOS | GEEG | HIDRAULICA | AGUA | NO DESPACHADO CENTRALMENTE | 750
2013-11-07 | RIO ABAJO | EPMG | HIDRAULICA | AGUA | NO DESPACHADO CENTRALMENTE | 900
2013-11-07 | RIO BOBO | CDNG | HIDRAULICA | AGUA | NO DESPACHADO CENTRALMENTE | 4000
2013-11-07 | RIO CALI | EPSG | HIDRAULICA | AGUA | NO DESPACHADO CENTRALMENTE | 1800
2013-11-07 | RIO FRIO I | CETG | HIDRAULICA | AGUA | NO DESPACHADO CENTRALMENTE | 1690
2013-11-07 | RIO FRIO II | CETG | HIDRAULICA | AGUA | NO DESPACHADO CENTRALMENTE | 10000
2013-11-07 | RIO GRANDE | EPMG | HIDRAULICA | AGUA | NO DESPACHADO CENTRALMENTE | 300
2013-11-07 | RIO INGENIO | CDNG | HIDRAULICA | AGUA | NO DESPACHADO CENTRALMENTE | 180
2013-11-07 | RIO MAYO | CDNG | HIDRAULICA | AGUA | NO DESPACHADO CENTRALMENTE | 19800
2013-11-07 | RIO PALO | GNCG | HIDRAULICA | AGUA | NO DESPACHADO CENTRALMENTE | 1440
2013-11-07 | RIO PIEDRAS | CIVG | HIDRAULICA | AGUA | NO DESPACHADO CENTRALMENTE | 19900
2013-11-07 | RIO RECIO | GNCG | HIDRAULICA | AGUA | NO DESPACHADO CENTRALMENTE | 300
2013-11-07 | RIO SAPUYES | CDNG | HIDRAULICA | AGUA | NO DESPACHADO CENTRALMENTE | 1650
2013-11-07 | RIOFRIO (TAMESIS) | EPMG | HIDRAULICA | AGUA | NO DESPACHADO CENTRALMENTE | 1200
2013-11-07 | RIOGRANDE I | EPMG | HIDRAULICA | AGUA | NO DESPACHADO CENTRALMENTE | 19000
2013-11-07 | RIONEGRO | EECG | HIDRAULICA | AGUA | NO DESPACHADO CENTRALMENTE | 9600
2013-11-07 | RUMOR | CETG | HIDRAULICA | AGUA | NO DESPACHADO CENTRALMENTE | 2500
2013-11-07 | SAJANDI | GNCG | HIDRAULICA | AGUA | NO DESPACHADO CENTRALMENTE | 3200
2013-11-07 | SALVAJINA | EPSG | HIDRAULICA | AGUA | DESPACHADO CENTRALMENTE | 285000
2013-11-07 | SAN ANTONIO | ENDG | HIDRAULICA | AGUA | NO DESPACHADO CENTRALMENTE | 19400
2013-11-07 | SAN CANCIO | CHCG | HIDRAULICA | AGUA | NO DESPACHADO CENTRALMENTE | 2000
2013-11-07 | SAN CARLOS | ISGG | HIDRAULICA | AGUA | DESPACHADO CENTRALMENTE | 1240000
2013-11-07 | SAN FRANCISCO | CHCG | HIDRAULICA | AGUA | DESPACHADO CENTRALMENTE | 135000
2013-11-07 | SAN FRANCISCO (Putumayo) | GPYG | HIDRAULICA | AGUA | NO DESPACHADO CENTRALMENTE | 468
2013-11-07 | SAN JOSE | GCEG | HIDRAULICA | AGUA | NO DESPACHADO CENTRALMENTE | 380
2013-11-07 | SAN JOSE DE LA MONTAÑA | EPMG | HIDRAULICA | AGUA | NO DESPACHADO CENTRALMENTE | 400
2013-11-07 | SANTA ANA | ENDG | HIDRAULICA | AGUA | NO DESPACHADO CENTRALMENTE | 8000
2013-11-07 | SANTA RITA | NRCG | HIDRAULICA | AGUA | NO DESPACHADO CENTRALMENTE | 1300
2013-11-07 | SANTIAGO | GEEG | HIDRAULICA | AGUA | NO DESPACHADO CENTRALMENTE | 2800
2013-11-07 | SILVIA | GNCG | HIDRAULICA | AGUA | NO DESPACHADO CENTRALMENTE | 380
2013-11-07 | SONSON | EPMG | HIDRAULICA | AGUA | NO DESPACHADO CENTRALMENTE | 18500
2013-11-07 | SUBA | ENDG | HIDRAULICA | AGUA | NO DESPACHADO CENTRALMENTE | 2550
2013-11-07 | SUEVA 2 | ENDG | HIDRAULICA | AGUA | NO DESPACHADO CENTRALMENTE | 6000
2013-11-07 | TASAJERO 1 | TRMG | TERMICA | CARBON | DESPACHADO CENTRALMENTE | 155000
2013-11-07 | TEBSAB | GECG | TERMICA | GAS | DESPACHADO CENTRALMENTE | 791000
2013-11-07 | TEQUENDAMA | ENDG | HIDRAULICA | AGUA | NO DESPACHADO CENTRALMENTE | 19400
2013-11-07 | TERMOCANDELARIA 1 | TCDG | TERMICA | GAS | DESPACHADO CENTRALMENTE | 157000
2013-11-07 | TERMOCANDELARIA 2 | TCDG | TERMICA | ACPM | DESPACHADO CENTRALMENTE | 157000
2013-11-07 | TERMOCENTRO CC | ISGG | TERMICA | MEZCLA GAS - JET-A1 | DESPACHADO CENTRALMENTE | 276000
2013-11-07 | TERMODORADA 1 | CHCG | TERMICA | JET-A1 | DESPACHADO CENTRALMENTE | 46000
2013-11-07 | TERMOEMCALI 1 | TEMG | TERMICA | GAS | DESPACHADO CENTRALMENTE | 229000
2013-11-07 | TERMOPIEDRAS | TRPG | TERMICA | GAS | NO DESPACHADO CENTRALMENTE | 3750
2013-11-07 | TERMOSIERRAB | EPMG | TERMICA | ACPM | DESPACHADO CENTRALMENTE | 364000
2013-11-07 | TERMOVALLE 1 | TMVG | TERMICA | ACPM | DESPACHADO CENTRALMENTE | 205000
2013-11-07 | TERMOYOPAL 1 | TYPG | TERMICA | GAS | NO DESPACHADO CENTRALMENTE | 19900
2013-11-07 | TERMOYOPAL 2 | TYPG | TERMICA | GAS | DESPACHADO CENTRALMENTE | 30000
2013-11-07 | UNION | MCAG | HIDRAULICA | AGUA | NO DESPACHADO CENTRALMENTE | 700
2013-11-07 | URRA | EMUG | HIDRAULICA | AGUA | DESPACHADO CENTRALMENTE | 338000
2013-11-07 | URRAO | EVIG | HIDRAULICA | AGUA | NO DESPACHADO CENTRALMENTE | 1030
2013-11-07 | USAQUEN | ENDG | HIDRAULICA | AGUA | NO DESPACHADO CENTRALMENTE | 1740
2013-11-07 | VENTANA A | GNCG | HIDRAULICA | AGUA | NO DESPACHADO CENTRALMENTE | 2500
2013-11-07 | VENTANA B | GNCG | HIDRAULICA | AGUA | NO DESPACHADO CENTRALMENTE | 2500
2013-11-07 | ZIPAEMG 2 | ENDG | TERMICA | CARBON | DESPACHADO CENTRALMENTE | 34000
2013-11-07 | ZIPAEMG 3 | ENDG | TERMICA | CARBON | DESPACHADO CENTRALMENTE | 63000
2013-11-07 | ZIPAEMG 4 | ENDG | TERMICA | CARBON | DESPACHADO CENTRALMENTE | 64000
2013-11-07 | ZIPAEMG 5 | ENDG | TERMICA | CARBON | DESPACHADO CENTRALMENTE | 64000
2013-11-08 | ALBAN | EPSG | HIDRAULICA | AGUA | DESPACHADO CENTRALMENTE | 429000
2013-11-08 | ALTO TULUA | EPSG | HIDRAULICA | AGUA | NO DESPACHADO CENTRALMENTE | 19900
2013-11-08 | AMAIME | EPSG | HIDRAULICA | AGUA | NO DESPACHADO CENTRALMENTE | 19900
2013-11-08 | AMALFI | EPMG | HIDRAULICA | AGUA | NO DESPACHADO CENTRALMENTE | 810
2013-11-08 | AMERICA | EPMG | HIDRAULICA | AGUA | NO DESPACHADO CENTRALMENTE | 410
2013-11-08 | AMOYA | ISGG | HIDRAULICA | AGUA | DESPACHADO CENTRALMENTE | 80000
2013-11-08 | ASNAZU | GNCG | HIDRAULICA | AGUA | NO DESPACHADO CENTRALMENTE | 450
2013-11-08 | AYURA | EPMG | HIDRAULICA | AGUA | NO DESPACHADO CENTRALMENTE | 18000
2013-11-08 | BARRANQUILLA 3 | GECG | TERMICA | COMBUSTOLEO | DESPACHADO CENTRALMENTE | 60000
2013-11-08 | BARRANQUILLA 4 | GECG | TERMICA | COMBUSTOLEO | DESPACHADO CENTRALMENTE | 60000
2013-11-08 | BARROSO | LCSG | HIDRAULICA | AGUA | NO DESPACHADO CENTRALMENTE | 19900
2013-11-08 | BAYONA | MCAG | HIDRAULICA | AGUA | NO DESPACHADO CENTRALMENTE | 600
2013-11-08 | BELLO | EPMG | HIDRAULICA | AGUA | NO DESPACHADO CENTRALMENTE | 350
2013-11-08 | BELMONTE | EEPG | HIDRAULICA | AGUA | NO DESPACHADO CENTRALMENTE | 3400
2013-11-08 | BETANIA | ENDG | HIDRAULICA | AGUA | DESPACHADO CENTRALMENTE | 540000
2013-11-08 | CALDERAS | ISGG | HIDRAULICA | AGUA | NO DESPACHADO CENTRALMENTE | 19900
2013-11-08 | CALIMA | EPSG | HIDRAULICA | AGUA | DESPACHADO CENTRALMENTE | 132000
2013-11-08 | CAMPESTRE (CALARCA) | MCAG | HIDRAULICA | AGUA | NO DESPACHADO CENTRALMENTE | 700
2013-11-08 | CAMPESTRE (EPM) | EPMG | HIDRAULICA | AGUA | NO DESPACHADO CENTRALMENTE | 870
2013-11-08 | CARACOLI | EPMG | HIDRAULICA | AGUA | NO DESPACHADO CENTRALMENTE | 2600
2013-11-08 | CARTAGENA 1 | ENDG | TERMICA | COMBUSTOLEO | DESPACHADO CENTRALMENTE | 61000
2013-11-08 | CARTAGENA 2 | ENDG | TERMICA | COMBUSTOLEO | DESPACHADO CENTRALMENTE | 60000
2013-11-08 | CARTAGENA 3 | ENDG | TERMICA | COMBUSTOLEO | DESPACHADO CENTRALMENTE | 66000
2013-11-08 | CARUQUIA | LCSG | HIDRAULICA | AGUA | NO DESPACHADO CENTRALMENTE | 9500
2013-11-08 | CASCADA | ESSG | HIDRAULICA | AGUA | NO DESPACHADO CENTRALMENTE | 3000
2013-11-08 | CEMENTOS DEL NARE | EPMG | HIDRAULICA | AGUA | NO DESPACHADO CENTRALMENTE | 4500
2013-11-08 | CHARQUITO | ENDG | HIDRAULICA | AGUA | NO DESPACHADO CENTRALMENTE | 19400
2013-11-08 | CHIVOR | CHVG | HIDRAULICA | AGUA | DESPACHADO CENTRALMENTE | 1000000
2013-11-08 | CIMARRON | TMRG | TERMICA | GAS | NO DESPACHADO CENTRALMENTE | 19900
2013-11-08 | COCONUCO | EMEG | HIDRAULICA | AGUA | NO DESPACHADO CENTRALMENTE | 4500
2013-11-08 | CURRUCUCUES | FACG | HIDRAULICA | AGUA | NO DESPACHADO CENTRALMENTE | 1250
2013-11-08 | EL BOSQUE | ERCG | HIDRAULICA | AGUA | NO DESPACHADO CENTRALMENTE | 2280
2013-11-08 | EL LIMONAR | ENDG | HIDRAULICA | AGUA | NO DESPACHADO CENTRALMENTE | 18000
2013-11-08 | EL MORRO 1 | TMRG | TERMICA | GAS | NO DESPACHADO CENTRALMENTE | 19900
2013-11-08 | EL MORRO 2 | TMRG | TERMICA | GAS | NO DESPACHADO CENTRALMENTE | 19900
2013-11-08 | ESMERALDA | CHCG | HIDRAULICA | AGUA | DESPACHADO CENTRALMENTE | 30000
2013-11-08 | FLORES 1 | TMFG | TERMICA | GAS | DESPACHADO CENTRALMENTE | 160000
2013-11-08 | FLORES 4B | TMFG | TERMICA | GAS | DESPACHADO CENTRALMENTE | 450000
2013-11-08 | FLORIDA | GNCG | HIDRAULICA | AGUA | NO DESPACHADO CENTRALMENTE | 19900
2013-11-08 | GUACAICA | CHCG | HIDRAULICA | AGUA | NO DESPACHADO CENTRALMENTE | 900
2013-11-08 | GUAJIRA 1 | GECG | TERMICA | CARBON | DESPACHADO CENTRALMENTE | 145000
2013-11-08 | GUAJIRA 2 | GECG | TERMICA | CARBON | DESPACHADO CENTRALMENTE | 151000
2013-11-08 | GUANAQUITAS | LCSG | HIDRAULICA | AGUA | NO DESPACHADO CENTRALMENTE | 9500
2013-11-08 | GUATAPE | EPMG | HIDRAULICA | AGUA | DESPACHADO CENTRALMENTE | 560000
2013-11-08 | GUATRON | EPMG | HIDRAULICA | AGUA | DESPACHADO CENTRALMENTE | 512000
2013-11-08 | GUAVIO | ENDG | HIDRAULICA | AGUA | DESPACHADO CENTRALMENTE | 1200000
2013-11-08 | INCAUCA 1 | EPSG | COGENERADOR | BAGAZO | NO DESPACHADO CENTRALMENTE | 10000
2013-11-08 | INGENIO PROVIDENCIA 2 | EPSG | COGENERADOR | BAGAZO | NO DESPACHADO CENTRALMENTE | 19900
2013-11-08 | INGENIO RISARALDA 1 | IRIG | COGENERADOR | BAGAZO | NO DESPACHADO CENTRALMENTE | 5500
2013-11-08 | INGENIO SAN CARLOS 1 | EPSG | COGENERADOR | BAGAZO | NO DESPACHADO CENTRALMENTE | 2000
2013-11-08 | INSULA | CHCG | HIDRAULICA | AGUA | NO DESPACHADO CENTRALMENTE | 19000
2013-11-08 | INTERMEDIA | CHCG | HIDRAULICA | AGUA | NO DESPACHADO CENTRALMENTE | 1000
2013-11-08 | INZA | GNCG | HIDRAULICA | AGUA | NO DESPACHADO CENTRALMENTE | 750
2013-11-08 | IQUIRA I | HLAG | HIDRAULICA | AGUA | NO DESPACHADO CENTRALMENTE | 4320
2013-11-08 | IQUIRA II | HLAG | HIDRAULICA | AGUA | NO DESPACHADO CENTRALMENTE | 5400
2013-11-08 | JAGUAS | ISGG | HIDRAULICA | AGUA | DESPACHADO CENTRALMENTE | 170000
2013-11-08 | JEPIRACHI 1 - 15 | EPMG | EOLICA | VIENTO | NO DESPACHADO CENTRALMENTE | 18420
2013-11-08 | JULIO BRAVO | CDNG | HIDRAULICA | AGUA | NO DESPACHADO CENTRALMENTE | 1500
2013-11-08 | LA CASCADA ( ABEJORRAL) | EVIG | HIDRAULICA | AGUA | NO DESPACHADO CENTRALMENTE | 3000
2013-11-08 | LA CASCADA (ANTIOQUIA) | LCSG | HIDRAULICA | AGUA | NO DESPACHADO CENTRALMENTE | 2300
2013-11-08 | LA HERRADURA | EPMG | HIDRAULICA | AGUA | NO DESPACHADO CENTRALMENTE | 19800
2013-11-08 | LA PITA | HLAG | HIDRAULICA | AGUA | NO DESPACHADO CENTRALMENTE | 1420
2013-11-08 | LA TASAJERA | EPMG | HIDRAULICA | AGUA | DESPACHADO CENTRALMENTE | 306000
2013-11-08 | LA VUELTA | EPMG | HIDRAULICA | AGUA | NO DESPACHADO CENTRALMENTE | 11600
2013-11-08 | MANANTIALES | EPMG | HIDRAULICA | AGUA | NO DESPACHADO CENTRALMENTE | 3150
2013-11-08 | MAYAGUEZ 1 | EPSG | COGENERADOR | BAGAZO | NO DESPACHADO CENTRALMENTE | 19900
2013-11-08 | MERILECTRICA 1 | CIVG | TERMICA | GAS | DESPACHADO CENTRALMENTE | 167000
2013-11-08 | MIEL I | ISGG | HIDRAULICA | AGUA | DESPACHADO CENTRALMENTE | 396000
2013-11-08 | MIROLINDO | GNCG | HIDRAULICA | AGUA | NO DESPACHADO CENTRALMENTE | 3750
2013-11-08 | MONDOMO | GNCG | HIDRAULICA | AGUA | NO DESPACHADO CENTRALMENTE | 750
2013-11-08 | MONTAÑITAS | CIVG | HIDRAULICA | AGUA | NO DESPACHADO CENTRALMENTE | 19900
2013-11-08 | MUNICIPAL | CHCG | HIDRAULICA | AGUA | NO DESPACHADO CENTRALMENTE | 2000
2013-11-08 | NIMA | EPSG | HIDRAULICA | AGUA | NO DESPACHADO CENTRALMENTE | 6700
2013-11-08 | NIQUIA | EPMG | HIDRAULICA | AGUA | NO DESPACHADO CENTRALMENTE | 19000
2013-11-08 | NUEVO LIBARE | EEPG | HIDRAULICA | AGUA | NO DESPACHADO CENTRALMENTE | 5100
2013-11-08 | NUTIBARA | EPMG | HIDRAULICA | AGUA | NO DESPACHADO CENTRALMENTE | 750
2013-11-08 | OVEJAS | GNCG | HIDRAULICA | AGUA | NO DESPACHADO CENTRALMENTE | 820
2013-11-08 | PAGUA | ENDG | HIDRAULICA | AGUA | DESPACHADO CENTRALMENTE | 600000
2013-11-08 | PAIPA 1 | HIMG | TERMICA | CARBON | DESPACHADO CENTRALMENTE | 31000
2013-11-08 | PAIPA 2 | HIMG | TERMICA | CARBON | DESPACHADO CENTRALMENTE | 70000
2013-11-08 | PAIPA 3 | HIMG | TERMICA | CARBON | DESPACHADO CENTRALMENTE | 70000
2013-11-08 | PAIPA 4 | HIMG | TERMICA | CARBON | DESPACHADO CENTRALMENTE | 150000
2013-11-08 | PAJARITO | EPMG | HIDRAULICA | AGUA | NO DESPACHADO CENTRALMENTE | 4900
2013-11-08 | PALMAS SAN GIL | ESSG | HIDRAULICA | AGUA | NO DESPACHADO CENTRALMENTE | 15000
2013-11-08 | PASTALES | GNCG | HIDRAULICA | AGUA | NO DESPACHADO CENTRALMENTE | 700
2013-11-08 | PATICO - LA CABRERA | GENG | HIDRAULICA | AGUA | NO DESPACHADO CENTRALMENTE | 1480
2013-11-08 | PIEDRAS BLANCAS | EPMG | HIDRAULICA | AGUA | NO DESPACHADO CENTRALMENTE | 5000
2013-11-08 | PLAYAS | EPMG | HIDRAULICA | AGUA | DESPACHADO CENTRALMENTE | 201000
2013-11-08 | PORCE II | EPMG | HIDRAULICA | AGUA | DESPACHADO CENTRALMENTE | 405000
2013-11-08 | PORCE III | EPMG | HIDRAULICA | AGUA | DESPACHADO CENTRALMENTE | 660000
2013-11-08 | PRADO | EPSG | HIDRAULICA | AGUA | DESPACHADO CENTRALMENTE | 46000
2013-11-08 | PRADO IV | EPSG | HIDRAULICA | AGUA | NO DESPACHADO CENTRALMENTE | 5000
2013-11-08 | PROELECTRICA 1 | PRIG | TERMICA | GAS | DESPACHADO CENTRALMENTE | 45000
2013-11-08 | PROELECTRICA 2 | PRIG | TERMICA | GAS | DESPACHADO CENTRALMENTE | 45000
2013-11-08 | PROENCA 1 | PECG | COGENERADOR | BAGAZO | NO DESPACHADO CENTRALMENTE | 4000
2013-11-08 | PUENTE GUILLERMO | NRCG | HIDRAULICA | AGUA | NO DESPACHADO CENTRALMENTE | 1000
2013-11-08 | REMEDIOS | GEEG | HIDRAULICA | AGUA | NO DESPACHADO CENTRALMENTE | 750
2013-11-08 | RIO ABAJO | EPMG | HIDRAULICA | AGUA | NO DESPACHADO CENTRALMENTE | 900
2013-11-08 | RIO BOBO | CDNG | HIDRAULICA | AGUA | NO DESPACHADO CENTRALMENTE | 4000
2013-11-08 | RIO CALI | EPSG | HIDRAULICA | AGUA | NO DESPACHADO CENTRALMENTE | 1800
2013-11-08 | RIO FRIO I | CETG | HIDRAULICA | AGUA | NO DESPACHADO CENTRALMENTE | 1690
2013-11-08 | RIO FRIO II | CETG | HIDRAULICA | AGUA | NO DESPACHADO CENTRALMENTE | 10000
2013-11-08 | RIO GRANDE | EPMG | HIDRAULICA | AGUA | NO DESPACHADO CENTRALMENTE | 300
2013-11-08 | RIO INGENIO | CDNG | HIDRAULICA | AGUA | NO DESPACHADO CENTRALMENTE | 180
2013-11-08 | RIO MAYO | CDNG | HIDRAULICA | AGUA | NO DESPACHADO CENTRALMENTE | 19800
2013-11-08 | RIO PALO | GNCG | HIDRAULICA | AGUA | NO DESPACHADO CENTRALMENTE | 1440
2013-11-08 | RIO PIEDRAS | CIVG | HIDRAULICA | AGUA | NO DESPACHADO CENTRALMENTE | 19900
2013-11-08 | RIO RECIO | GNCG | HIDRAULICA | AGUA | NO DESPACHADO CENTRALMENTE | 300
2013-11-08 | RIO SAPUYES | CDNG | HIDRAULICA | AGUA | NO DESPACHADO CENTRALMENTE | 1650
2013-11-08 | RIOFRIO (TAMESIS) | EPMG | HIDRAULICA | AGUA | NO DESPACHADO CENTRALMENTE | 1200
2013-11-08 | RIOGRANDE I | EPMG | HIDRAULICA | AGUA | NO DESPACHADO CENTRALMENTE | 19000
2013-11-08 | RIONEGRO | EECG | HIDRAULICA | AGUA | NO DESPACHADO CENTRALMENTE | 9600
2013-11-08 | RUMOR | CETG | HIDRAULICA | AGUA | NO DESPACHADO CENTRALMENTE | 2500
2013-11-08 | SAJANDI | GNCG | HIDRAULICA | AGUA | NO DESPACHADO CENTRALMENTE | 3200
2013-11-08 | SALVAJINA | EPSG | HIDRAULICA | AGUA | DESPACHADO CENTRALMENTE | 285000
2013-11-08 | SAN ANTONIO | ENDG | HIDRAULICA | AGUA | NO DESPACHADO CENTRALMENTE | 19400
2013-11-08 | SAN CANCIO | CHCG | HIDRAULICA | AGUA | NO DESPACHADO CENTRALMENTE | 2000
2013-11-08 | SAN CARLOS | ISGG | HIDRAULICA | AGUA | DESPACHADO CENTRALMENTE | 1240000
2013-11-08 | SAN FRANCISCO | CHCG | HIDRAULICA | AGUA | DESPACHADO CENTRALMENTE | 135000
2013-11-08 | SAN FRANCISCO (Putumayo) | GPYG | HIDRAULICA | AGUA | NO DESPACHADO CENTRALMENTE | 468
2013-11-08 | SAN JOSE | GCEG | HIDRAULICA | AGUA | NO DESPACHADO CENTRALMENTE | 380
2013-11-08 | SAN JOSE DE LA MONTAÑA | EPMG | HIDRAULICA | AGUA | NO DESPACHADO CENTRALMENTE | 400
2013-11-08 | SANTA ANA | ENDG | HIDRAULICA | AGUA | NO DESPACHADO CENTRALMENTE | 8000
2013-11-08 | SANTA RITA | NRCG | HIDRAULICA | AGUA | NO DESPACHADO CENTRALMENTE | 1300
2013-11-08 | SANTIAGO | GEEG | HIDRAULICA | AGUA | NO DESPACHADO CENTRALMENTE | 2800
2013-11-08 | SILVIA | GNCG | HIDRAULICA | AGUA | NO DESPACHADO CENTRALMENTE | 380
2013-11-08 | SONSON | EPMG | HIDRAULICA | AGUA | NO DESPACHADO CENTRALMENTE | 18500
2013-11-08 | SUBA | ENDG | HIDRAULICA | AGUA | NO DESPACHADO CENTRALMENTE | 2550
2013-11-08 | SUEVA 2 | ENDG | HIDRAULICA | AGUA | NO DESPACHADO CENTRALMENTE | 6000
2013-11-08 | TASAJERO 1 | TRMG | TERMICA | CARBON | DESPACHADO CENTRALMENTE | 155000
2013-11-08 | TEBSAB | GECG | TERMICA | GAS | DESPACHADO CENTRALMENTE | 791000
2013-11-08 | TEQUENDAMA | ENDG | HIDRAULICA | AGUA | NO DESPACHADO CENTRALMENTE | 19400
2013-11-08 | TERMOCANDELARIA 1 | TCDG | TERMICA | GAS | DESPACHADO CENTRALMENTE | 157000
2013-11-08 | TERMOCANDELARIA 2 | TCDG | TERMICA | ACPM | DESPACHADO CENTRALMENTE | 157000
2013-11-08 | TERMOCENTRO CC | ISGG | TERMICA | MEZCLA GAS - JET-A1 | DESPACHADO CENTRALMENTE | 276000
2013-11-08 | TERMODORADA 1 | CHCG | TERMICA | JET-A1 | DESPACHADO CENTRALMENTE | 46000
2013-11-08 | TERMOEMCALI 1 | TEMG | TERMICA | GAS | DESPACHADO CENTRALMENTE | 229000
2013-11-08 | TERMOPIEDRAS | TRPG | TERMICA | GAS | NO DESPACHADO CENTRALMENTE | 3750
2013-11-08 | TERMOSIERRAB | EPMG | TERMICA | ACPM | DESPACHADO CENTRALMENTE | 364000
2013-11-08 | TERMOVALLE 1 | TMVG | TERMICA | ACPM | DESPACHADO CENTRALMENTE | 205000
2013-11-08 | TERMOYOPAL 1 | TYPG | TERMICA | GAS | NO DESPACHADO CENTRALMENTE | 19900
2013-11-08 | TERMOYOPAL 2 | TYPG | TERMICA | GAS | DESPACHADO CENTRALMENTE | 30000
2013-11-08 | UNION | MCAG | HIDRAULICA | AGUA | NO DESPACHADO CENTRALMENTE | 700
2013-11-08 | URRA | EMUG | HIDRAULICA | AGUA | DESPACHADO CENTRALMENTE | 338000
2013-11-08 | URRAO | EVIG | HIDRAULICA | AGUA | NO DESPACHADO CENTRALMENTE | 1030
2013-11-08 | USAQUEN | ENDG | HIDRAULICA | AGUA | NO DESPACHADO CENTRALMENTE | 1740
2013-11-08 | VENTANA A | GNCG | HIDRAULICA | AGUA | NO DESPACHADO CENTRALMENTE | 2500
2013-11-08 | VENTANA B | GNCG | HIDRAULICA | AGUA | NO DESPACHADO CENTRALMENTE | 2500
2013-11-08 | ZIPAEMG 2 | ENDG | TERMICA | CARBON | DESPACHADO CENTRALMENTE | 34000
2013-11-08 | ZIPAEMG 3 | ENDG | TERMICA | CARBON | DESPACHADO CENTRALMENTE | 63000
2013-11-08 | ZIPAEMG 4 | ENDG | TERMICA | CARBON | DESPACHADO CENTRALMENTE | 64000
2013-11-08 | ZIPAEMG 5 | ENDG | TERMICA | CARBON | DESPACHADO CENTRALMENTE | 64000
2013-11-09 | ALBAN | EPSG | HIDRAULICA | AGUA | DESPACHADO CENTRALMENTE | 429000
2013-11-09 | ALTO TULUA | EPSG | HIDRAULICA | AGUA | NO DESPACHADO CENTRALMENTE | 19900
2013-11-09 | AMAIME | EPSG | HIDRAULICA | AGUA | NO DESPACHADO CENTRALMENTE | 19900
2013-11-09 | AMALFI | EPMG | HIDRAULICA | AGUA | NO DESPACHADO CENTRALMENTE | 810
2013-11-09 | AMERICA | EPMG | HIDRAULICA | AGUA | NO DESPACHADO CENTRALMENTE | 410
2013-11-09 | AMOYA | ISGG | HIDRAULICA | AGUA | DESPACHADO CENTRALMENTE | 80000
2013-11-09 | ASNAZU | GNCG | HIDRAULICA | AGUA | NO DESPACHADO CENTRALMENTE | 450
2013-11-09 | AYURA | EPMG | HIDRAULICA | AGUA | NO DESPACHADO CENTRALMENTE | 18000
2013-11-09 | BARRANQUILLA 3 | GECG | TERMICA | COMBUSTOLEO | DESPACHADO CENTRALMENTE | 60000
2013-11-09 | BARRANQUILLA 4 | GECG | TERMICA | COMBUSTOLEO | DESPACHADO CENTRALMENTE | 60000
2013-11-09 | BARROSO | LCSG | HIDRAULICA | AGUA | NO DESPACHADO CENTRALMENTE | 19900
2013-11-09 | BAYONA | MCAG | HIDRAULICA | AGUA | NO DESPACHADO CENTRALMENTE | 600
2013-11-09 | BELLO | EPMG | HIDRAULICA | AGUA | NO DESPACHADO CENTRALMENTE | 350
2013-11-09 | BELMONTE | EEPG | HIDRAULICA | AGUA | NO DESPACHADO CENTRALMENTE | 3400
2013-11-09 | BETANIA | ENDG | HIDRAULICA | AGUA | DESPACHADO CENTRALMENTE | 540000
2013-11-09 | CALDERAS | ISGG | HIDRAULICA | AGUA | NO DESPACHADO CENTRALMENTE | 19900
2013-11-09 | CALIMA | EPSG | HIDRAULICA | AGUA | DESPACHADO CENTRALMENTE | 132000
2013-11-09 | CAMPESTRE (CALARCA) | MCAG | HIDRAULICA | AGUA | NO DESPACHADO CENTRALMENTE | 700
2013-11-09 | CAMPESTRE (EPM) | EPMG | HIDRAULICA | AGUA | NO DESPACHADO CENTRALMENTE | 870
2013-11-09 | CARACOLI | EPMG | HIDRAULICA | AGUA | NO DESPACHADO CENTRALMENTE | 2600
2013-11-09 | CARTAGENA 1 | ENDG | TERMICA | COMBUSTOLEO | DESPACHADO CENTRALMENTE | 61000
2013-11-09 | CARTAGENA 2 | ENDG | TERMICA | COMBUSTOLEO | DESPACHADO CENTRALMENTE | 60000
2013-11-09 | CARTAGENA 3 | ENDG | TERMICA | COMBUSTOLEO | DESPACHADO CENTRALMENTE | 66000
2013-11-09 | CARUQUIA | LCSG | HIDRAULICA | AGUA | NO DESPACHADO CENTRALMENTE | 9500
2013-11-09 | CASCADA | ESSG | HIDRAULICA | AGUA | NO DESPACHADO CENTRALMENTE | 3000
2013-11-09 | CEMENTOS DEL NARE | EPMG | HIDRAULICA | AGUA | NO DESPACHADO CENTRALMENTE | 4500
2013-11-09 | CHARQUITO | ENDG | HIDRAULICA | AGUA | NO DESPACHADO CENTRALMENTE | 19400
2013-11-09 | CHIVOR | CHVG | HIDRAULICA | AGUA | DESPACHADO CENTRALMENTE | 1000000
2013-11-09 | CIMARRON | TMRG | TERMICA | GAS | NO DESPACHADO CENTRALMENTE | 19900
2013-11-09 | COCONUCO | EMEG | HIDRAULICA | AGUA | NO DESPACHADO CENTRALMENTE | 4500
2013-11-09 | CURRUCUCUES | FACG | HIDRAULICA | AGUA | NO DESPACHADO CENTRALMENTE | 1250
2013-11-09 | EL BOSQUE | ERCG | HIDRAULICA | AGUA | NO DESPACHADO CENTRALMENTE | 2280
2013-11-09 | EL LIMONAR | ENDG | HIDRAULICA | AGUA | NO DESPACHADO CENTRALMENTE | 18000
2013-11-09 | EL MORRO 1 | TMRG | TERMICA | GAS | NO DESPACHADO CENTRALMENTE | 19900
2013-11-09 | EL MORRO 2 | TMRG | TERMICA | GAS | NO DESPACHADO CENTRALMENTE | 19900
2013-11-09 | ESMERALDA | CHCG | HIDRAULICA | AGUA | DESPACHADO CENTRALMENTE | 30000
2013-11-09 | FLORES 1 | TMFG | TERMICA | GAS | DESPACHADO CENTRALMENTE | 160000
2013-11-09 | FLORES 4B | TMFG | TERMICA | GAS | DESPACHADO CENTRALMENTE | 450000
2013-11-09 | FLORIDA | GNCG | HIDRAULICA | AGUA | NO DESPACHADO CENTRALMENTE | 19900
2013-11-09 | GUACAICA | CHCG | HIDRAULICA | AGUA | NO DESPACHADO CENTRALMENTE | 900
2013-11-09 | GUAJIRA 1 | GECG | TERMICA | CARBON | DESPACHADO CENTRALMENTE | 145000
2013-11-09 | GUAJIRA 2 | GECG | TERMICA | CARBON | DESPACHADO CENTRALMENTE | 151000
2013-11-09 | GUANAQUITAS | LCSG | HIDRAULICA | AGUA | NO DESPACHADO CENTRALMENTE | 9500
2013-11-09 | GUATAPE | EPMG | HIDRAULICA | AGUA | DESPACHADO CENTRALMENTE | 560000
2013-11-09 | GUATRON | EPMG | HIDRAULICA | AGUA | DESPACHADO CENTRALMENTE | 512000
2013-11-09 | GUAVIO | ENDG | HIDRAULICA | AGUA | DESPACHADO CENTRALMENTE | 1200000
2013-11-09 | INCAUCA 1 | EPSG | COGENERADOR | BAGAZO | NO DESPACHADO CENTRALMENTE | 10000
2013-11-09 | INGENIO PROVIDENCIA 2 | EPSG | COGENERADOR | BAGAZO | NO DESPACHADO CENTRALMENTE | 19900
2013-11-09 | INGENIO RISARALDA 1 | IRIG | COGENERADOR | BAGAZO | NO DESPACHADO CENTRALMENTE | 5500
2013-11-09 | INGENIO SAN CARLOS 1 | EPSG | COGENERADOR | BAGAZO | NO DESPACHADO CENTRALMENTE | 2000
2013-11-09 | INSULA | CHCG | HIDRAULICA | AGUA | NO DESPACHADO CENTRALMENTE | 19000
2013-11-09 | INTERMEDIA | CHCG | HIDRAULICA | AGUA | NO DESPACHADO CENTRALMENTE | 1000
2013-11-09 | INZA | GNCG | HIDRAULICA | AGUA | NO DESPACHADO CENTRALMENTE | 750
2013-11-09 | IQUIRA I | HLAG | HIDRAULICA | AGUA | NO DESPACHADO CENTRALMENTE | 4320
2013-11-09 | IQUIRA II | HLAG | HIDRAULICA | AGUA | NO DESPACHADO CENTRALMENTE | 5400
2013-11-09 | JAGUAS | ISGG | HIDRAULICA | AGUA | DESPACHADO CENTRALMENTE | 170000
2013-11-09 | JEPIRACHI 1 - 15 | EPMG | EOLICA | VIENTO | NO DESPACHADO CENTRALMENTE | 18420
2013-11-09 | JULIO BRAVO | CDNG | HIDRAULICA | AGUA | NO DESPACHADO CENTRALMENTE | 1500
2013-11-09 | LA CASCADA ( ABEJORRAL) | EVIG | HIDRAULICA | AGUA | NO DESPACHADO CENTRALMENTE | 3000
2013-11-09 | LA CASCADA (ANTIOQUIA) | LCSG | HIDRAULICA | AGUA | NO DESPACHADO CENTRALMENTE | 2300
2013-11-09 | LA HERRADURA | EPMG | HIDRAULICA | AGUA | NO DESPACHADO CENTRALMENTE | 19800
2013-11-09 | LA PITA | HLAG | HIDRAULICA | AGUA | NO DESPACHADO CENTRALMENTE | 1420
2013-11-09 | LA TASAJERA | EPMG | HIDRAULICA | AGUA | DESPACHADO CENTRALMENTE | 306000
2013-11-09 | LA VUELTA | EPMG | HIDRAULICA | AGUA | NO DESPACHADO CENTRALMENTE | 11600
2013-11-09 | MANANTIALES | EPMG | HIDRAULICA | AGUA | NO DESPACHADO CENTRALMENTE | 3150
2013-11-09 | MAYAGUEZ 1 | EPSG | COGENERADOR | BAGAZO | NO DESPACHADO CENTRALMENTE | 19900
2013-11-09 | MERILECTRICA 1 | CIVG | TERMICA | GAS | DESPACHADO CENTRALMENTE | 167000
2013-11-09 | MIEL I | ISGG | HIDRAULICA | AGUA | DESPACHADO CENTRALMENTE | 396000
2013-11-09 | MIROLINDO | GNCG | HIDRAULICA | AGUA | NO DESPACHADO CENTRALMENTE | 3750
2013-11-09 | MONDOMO | GNCG | HIDRAULICA | AGUA | NO DESPACHADO CENTRALMENTE | 750
2013-11-09 | MONTAÑITAS | CIVG | HIDRAULICA | AGUA | NO DESPACHADO CENTRALMENTE | 19900
2013-11-09 | MUNICIPAL | CHCG | HIDRAULICA | AGUA | NO DESPACHADO CENTRALMENTE | 2000
2013-11-09 | NIMA | EPSG | HIDRAULICA | AGUA | NO DESPACHADO CENTRALMENTE | 6700
2013-11-09 | NIQUIA | EPMG | HIDRAULICA | AGUA | NO DESPACHADO CENTRALMENTE | 19000
2013-11-09 | NUEVO LIBARE | EEPG | HIDRAULICA | AGUA | NO DESPACHADO CENTRALMENTE | 5100
2013-11-09 | NUTIBARA | EPMG | HIDRAULICA | AGUA | NO DESPACHADO CENTRALMENTE | 750
2013-11-09 | OVEJAS | GNCG | HIDRAULICA | AGUA | NO DESPACHADO CENTRALMENTE | 820
2013-11-09 | PAGUA | ENDG | HIDRAULICA | AGUA | DESPACHADO CENTRALMENTE | 600000
2013-11-09 | PAIPA 1 | HIMG | TERMICA | CARBON | DESPACHADO CENTRALMENTE | 31000
2013-11-09 | PAIPA 2 | HIMG | TERMICA | CARBON | DESPACHADO CENTRALMENTE | 70000
2013-11-09 | PAIPA 3 | HIMG | TERMICA | CARBON | DESPACHADO CENTRALMENTE | 70000
2013-11-09 | PAIPA 4 | HIMG | TERMICA | CARBON | DESPACHADO CENTRALMENTE | 150000
2013-11-09 | PAJARITO | EPMG | HIDRAULICA | AGUA | NO DESPACHADO CENTRALMENTE | 4900
2013-11-09 | PALMAS SAN GIL | ESSG | HIDRAULICA | AGUA | NO DESPACHADO CENTRALMENTE | 15000
2013-11-09 | PASTALES | GNCG | HIDRAULICA | AGUA | NO DESPACHADO CENTRALMENTE | 700
2013-11-09 | PATICO - LA CABRERA | GENG | HIDRAULICA | AGUA | NO DESPACHADO CENTRALMENTE | 1480
2013-11-09 | PIEDRAS BLANCAS | EPMG | HIDRAULICA | AGUA | NO DESPACHADO CENTRALMENTE | 5000
2013-11-09 | PLAYAS | EPMG | HIDRAULICA | AGUA | DESPACHADO CENTRALMENTE | 201000
2013-11-09 | PORCE II | EPMG | HIDRAULICA | AGUA | DESPACHADO CENTRALMENTE | 405000
2013-11-09 | PORCE III | EPMG | HIDRAULICA | AGUA | DESPACHADO CENTRALMENTE | 660000
2013-11-09 | PRADO | EPSG | HIDRAULICA | AGUA | DESPACHADO CENTRALMENTE | 46000
2013-11-09 | PRADO IV | EPSG | HIDRAULICA | AGUA | NO DESPACHADO CENTRALMENTE | 5000
2013-11-09 | PROELECTRICA 1 | PRIG | TERMICA | GAS | DESPACHADO CENTRALMENTE | 45000
2013-11-09 | PROELECTRICA 2 | PRIG | TERMICA | GAS | DESPACHADO CENTRALMENTE | 45000
2013-11-09 | PROENCA 1 | PECG | COGENERADOR | BAGAZO | NO DESPACHADO CENTRALMENTE | 4000
2013-11-09 | PUENTE GUILLERMO | NRCG | HIDRAULICA | AGUA | NO DESPACHADO CENTRALMENTE | 1000
2013-11-09 | REMEDIOS | GEEG | HIDRAULICA | AGUA | NO DESPACHADO CENTRALMENTE | 750
2013-11-09 | RIO ABAJO | EPMG | HIDRAULICA | AGUA | NO DESPACHADO CENTRALMENTE | 900
2013-11-09 | RIO BOBO | CDNG | HIDRAULICA | AGUA | NO DESPACHADO CENTRALMENTE | 4000
2013-11-09 | RIO CALI | EPSG | HIDRAULICA | AGUA | NO DESPACHADO CENTRALMENTE | 1800
2013-11-09 | RIO FRIO I | CETG | HIDRAULICA | AGUA | NO DESPACHADO CENTRALMENTE | 1690
2013-11-09 | RIO FRIO II | CETG | HIDRAULICA | AGUA | NO DESPACHADO CENTRALMENTE | 10000
2013-11-09 | RIO GRANDE | EPMG | HIDRAULICA | AGUA | NO DESPACHADO CENTRALMENTE | 300
2013-11-09 | RIO INGENIO | CDNG | HIDRAULICA | AGUA | NO DESPACHADO CENTRALMENTE | 180
2013-11-09 | RIO MAYO | CDNG | HIDRAULICA | AGUA | NO DESPACHADO CENTRALMENTE | 19800
2013-11-09 | RIO PALO | GNCG | HIDRAULICA | AGUA | NO DESPACHADO CENTRALMENTE | 1440
2013-11-09 | RIO PIEDRAS | CIVG | HIDRAULICA | AGUA | NO DESPACHADO CENTRALMENTE | 19900
2013-11-09 | RIO RECIO | GNCG | HIDRAULICA | AGUA | NO DESPACHADO CENTRALMENTE | 300
2013-11-09 | RIO SAPUYES | CDNG | HIDRAULICA | AGUA | NO DESPACHADO CENTRALMENTE | 1650
2013-11-09 | RIOFRIO (TAMESIS) | EPMG | HIDRAULICA | AGUA | NO DESPACHADO CENTRALMENTE | 1200
2013-11-09 | RIOGRANDE I | EPMG | HIDRAULICA | AGUA | NO DESPACHADO CENTRALMENTE | 19000
2013-11-09 | RIONEGRO | EECG | HIDRAULICA | AGUA | NO DESPACHADO CENTRALMENTE | 9600
2013-11-09 | RUMOR | CETG | HIDRAULICA | AGUA | NO DESPACHADO CENTRALMENTE | 2500
2013-11-09 | SAJANDI | GNCG | HIDRAULICA | AGUA | NO DESPACHADO CENTRALMENTE | 3200
2013-11-09 | SALVAJINA | EPSG | HIDRAULICA | AGUA | DESPACHADO CENTRALMENTE | 285000
2013-11-09 | SAN ANTONIO | ENDG | HIDRAULICA | AGUA | NO DESPACHADO CENTRALMENTE | 19400
2013-11-09 | SAN CANCIO | CHCG | HIDRAULICA | AGUA | NO DESPACHADO CENTRALMENTE | 2000
2013-11-09 | SAN CARLOS | ISGG | HIDRAULICA | AGUA | DESPACHADO CENTRALMENTE | 1240000
2013-11-09 | SAN FRANCISCO | CHCG | HIDRAULICA | AGUA | DESPACHADO CENTRALMENTE | 135000
2013-11-09 | SAN FRANCISCO (Putumayo) | GPYG | HIDRAULICA | AGUA | NO DESPACHADO CENTRALMENTE | 468
2013-11-09 | SAN JOSE | GCEG | HIDRAULICA | AGUA | NO DESPACHADO CENTRALMENTE | 380
2013-11-09 | SAN JOSE DE LA MONTAÑA | EPMG | HIDRAULICA | AGUA | NO DESPACHADO CENTRALMENTE | 400
2013-11-09 | SANTA ANA | ENDG | HIDRAULICA | AGUA | NO DESPACHADO CENTRALMENTE | 8000
2013-11-09 | SANTA RITA | NRCG | HIDRAULICA | AGUA | NO DESPACHADO CENTRALMENTE | 1300
2013-11-09 | SANTIAGO | GEEG | HIDRAULICA | AGUA | NO DESPACHADO CENTRALMENTE | 2800
2013-11-09 | SILVIA | GNCG | HIDRAULICA | AGUA | NO DESPACHADO CENTRALMENTE | 380
2013-11-09 | SONSON | EPMG | HIDRAULICA | AGUA | NO DESPACHADO CENTRALMENTE | 18500
2013-11-09 | SUBA | ENDG | HIDRAULICA | AGUA | NO DESPACHADO CENTRALMENTE | 2550
2013-11-09 | SUEVA 2 | ENDG | HIDRAULICA | AGUA | NO DESPACHADO CENTRALMENTE | 6000
2013-11-09 | TASAJERO 1 | TRMG | TERMICA | CARBON | DESPACHADO CENTRALMENTE | 155000
2013-11-09 | TEBSAB | GECG | TERMICA | GAS | DESPACHADO CENTRALMENTE | 791000
2013-11-09 | TEQUENDAMA | ENDG | HIDRAULICA | AGUA | NO DESPACHADO CENTRALMENTE | 19400
2013-11-09 | TERMOCANDELARIA 1 | TCDG | TERMICA | GAS | DESPACHADO CENTRALMENTE | 157000
2013-11-09 | TERMOCANDELARIA 2 | TCDG | TERMICA | ACPM | DESPACHADO CENTRALMENTE | 157000
2013-11-09 | TERMOCENTRO CC | ISGG | TERMICA | MEZCLA GAS - JET-A1 | DESPACHADO CENTRALMENTE | 276000
2013-11-09 | TERMODORADA 1 | CHCG | TERMICA | JET-A1 | DESPACHADO CENTRALMENTE | 46000
2013-11-09 | TERMOEMCALI 1 | TEMG | TERMICA | GAS | DESPACHADO CENTRALMENTE | 229000
2013-11-09 | TERMOPIEDRAS | TRPG | TERMICA | GAS | NO DESPACHADO CENTRALMENTE | 3750
2013-11-09 | TERMOSIERRAB | EPMG | TERMICA | ACPM | DESPACHADO CENTRALMENTE | 364000
2013-11-09 | TERMOVALLE 1 | TMVG | TERMICA | ACPM | DESPACHADO CENTRALMENTE | 205000
2013-11-09 | TERMOYOPAL 1 | TYPG | TERMICA | GAS | NO DESPACHADO CENTRALMENTE | 19900
2013-11-09 | TERMOYOPAL 2 | TYPG | TERMICA | GAS | DESPACHADO CENTRALMENTE | 30000
2013-11-09 | UNION | MCAG | HIDRAULICA | AGUA | NO DESPACHADO CENTRALMENTE | 700
2013-11-09 | URRA | EMUG | HIDRAULICA | AGUA | DESPACHADO CENTRALMENTE | 338000
2013-11-09 | URRAO | EVIG | HIDRAULICA | AGUA | NO DESPACHADO CENTRALMENTE | 1030
2013-11-09 | USAQUEN | ENDG | HIDRAULICA | AGUA | NO DESPACHADO CENTRALMENTE | 1740
2013-11-09 | VENTANA A | GNCG | HIDRAULICA | AGUA | NO DESPACHADO CENTRALMENTE | 2500
2013-11-09 | VENTANA B | GNCG | HIDRAULICA | AGUA | NO DESPACHADO CENTRALMENTE | 2500
2013-11-09 | ZIPAEMG 2 | ENDG | TERMICA | CARBON | DESPACHADO CENTRALMENTE | 34000
2013-11-09 | ZIPAEMG 3 | ENDG | TERMICA | CARBON | DESPACHADO CENTRALMENTE | 63000
2013-11-09 | ZIPAEMG 4 | ENDG | TERMICA | CARBON | DESPACHADO CENTRALMENTE | 64000
2013-11-09 | ZIPAEMG 5 | ENDG | TERMICA | CARBON | DESPACHADO CENTRALMENTE | 64000
2013-11-10 | ALBAN | EPSG | HIDRAULICA | AGUA | DESPACHADO CENTRALMENTE | 429000
2013-11-10 | ALTO TULUA | EPSG | HIDRAULICA | AGUA | NO DESPACHADO CENTRALMENTE | 19900
2013-11-10 | AMAIME | EPSG | HIDRAULICA | AGUA | NO DESPACHADO CENTRALMENTE | 19900
2013-11-10 | AMALFI | EPMG | HIDRAULICA | AGUA | NO DESPACHADO CENTRALMENTE | 810
2013-11-10 | AMERICA | EPMG | HIDRAULICA | AGUA | NO DESPACHADO CENTRALMENTE | 410
2013-11-10 | AMOYA | ISGG | HIDRAULICA | AGUA | DESPACHADO CENTRALMENTE | 80000
2013-11-10 | ASNAZU | GNCG | HIDRAULICA | AGUA | NO DESPACHADO CENTRALMENTE | 450
2013-11-10 | AYURA | EPMG | HIDRAULICA | AGUA | NO DESPACHADO CENTRALMENTE | 18000
2013-11-10 | BARRANQUILLA 3 | GECG | TERMICA | COMBUSTOLEO | DESPACHADO CENTRALMENTE | 60000
2013-11-10 | BARRANQUILLA 4 | GECG | TERMICA | COMBUSTOLEO | DESPACHADO CENTRALMENTE | 60000
2013-11-10 | BARROSO | LCSG | HIDRAULICA | AGUA | NO DESPACHADO CENTRALMENTE | 19900
2013-11-10 | BAYONA | MCAG | HIDRAULICA | AGUA | NO DESPACHADO CENTRALMENTE | 600
2013-11-10 | BELLO | EPMG | HIDRAULICA | AGUA | NO DESPACHADO CENTRALMENTE | 350
2013-11-10 | BELMONTE | EEPG | HIDRAULICA | AGUA | NO DESPACHADO CENTRALMENTE | 3400
2013-11-10 | BETANIA | ENDG | HIDRAULICA | AGUA | DESPACHADO CENTRALMENTE | 540000
2013-11-10 | CALDERAS | ISGG | HIDRAULICA | AGUA | NO DESPACHADO CENTRALMENTE | 19900
2013-11-10 | CALIMA | EPSG | HIDRAULICA | AGUA | DESPACHADO CENTRALMENTE | 132000
2013-11-10 | CAMPESTRE (CALARCA) | MCAG | HIDRAULICA | AGUA | NO DESPACHADO CENTRALMENTE | 700
2013-11-10 | CAMPESTRE (EPM) | EPMG | HIDRAULICA | AGUA | NO DESPACHADO CENTRALMENTE | 870
2013-11-10 | CARACOLI | EPMG | HIDRAULICA | AGUA | NO DESPACHADO CENTRALMENTE | 2600
2013-11-10 | CARTAGENA 1 | ENDG | TERMICA | COMBUSTOLEO | DESPACHADO CENTRALMENTE | 61000
2013-11-10 | CARTAGENA 2 | ENDG | TERMICA | COMBUSTOLEO | DESPACHADO CENTRALMENTE | 60000
2013-11-10 | CARTAGENA 3 | ENDG | TERMICA | COMBUSTOLEO | DESPACHADO CENTRALMENTE | 66000
2013-11-10 | CARUQUIA | LCSG | HIDRAULICA | AGUA | NO DESPACHADO CENTRALMENTE | 9500
2013-11-10 | CASCADA | ESSG | HIDRAULICA | AGUA | NO DESPACHADO CENTRALMENTE | 3000
2013-11-10 | CEMENTOS DEL NARE | EPMG | HIDRAULICA | AGUA | NO DESPACHADO CENTRALMENTE | 4500
2013-11-10 | CHARQUITO | ENDG | HIDRAULICA | AGUA | NO DESPACHADO CENTRALMENTE | 19400
2013-11-10 | CHIVOR | CHVG | HIDRAULICA | AGUA | DESPACHADO CENTRALMENTE | 1000000
2013-11-10 | CIMARRON | TMRG | TERMICA | GAS | NO DESPACHADO CENTRALMENTE | 19900
2013-11-10 | COCONUCO | EMEG | HIDRAULICA | AGUA | NO DESPACHADO CENTRALMENTE | 4500
2013-11-10 | CURRUCUCUES | FACG | HIDRAULICA | AGUA | NO DESPACHADO CENTRALMENTE | 1250
2013-11-10 | DARIO VALENCIA | ENDG | HIDRAULICA | AGUA | DESPACHADO CENTRALMENTE | 50000
2013-11-10 | EL BOSQUE | ERCG | HIDRAULICA | AGUA | NO DESPACHADO CENTRALMENTE | 2280
2013-11-10 | EL LIMONAR | ENDG | HIDRAULICA | AGUA | NO DESPACHADO CENTRALMENTE | 18000
2013-11-10 | EL MORRO 1 | TMRG | TERMICA | GAS | NO DESPACHADO CENTRALMENTE | 19900
2013-11-10 | EL MORRO 2 | TMRG | TERMICA | GAS | NO DESPACHADO CENTRALMENTE | 19900
2013-11-10 | ESMERALDA | CHCG | HIDRAULICA | AGUA | DESPACHADO CENTRALMENTE | 30000
2013-11-10 | FLORES 1 | TMFG | TERMICA | GAS | DESPACHADO CENTRALMENTE | 160000
2013-11-10 | FLORES 4B | TMFG | TERMICA | GAS | DESPACHADO CENTRALMENTE | 450000
2013-11-10 | FLORIDA | GNCG | HIDRAULICA | AGUA | NO DESPACHADO CENTRALMENTE | 19900
2013-11-10 | GUACAICA | CHCG | HIDRAULICA | AGUA | NO DESPACHADO CENTRALMENTE | 900
2013-11-10 | GUAJIRA 1 | GECG | TERMICA | CARBON | DESPACHADO CENTRALMENTE | 145000
2013-11-10 | GUAJIRA 2 | GECG | TERMICA | CARBON | DESPACHADO CENTRALMENTE | 151000
2013-11-10 | GUANAQUITAS | LCSG | HIDRAULICA | AGUA | NO DESPACHADO CENTRALMENTE | 9500
2013-11-10 | GUATAPE | EPMG | HIDRAULICA | AGUA | DESPACHADO CENTRALMENTE | 560000
2013-11-10 | GUATRON | EPMG | HIDRAULICA | AGUA | DESPACHADO CENTRALMENTE | 512000
2013-11-10 | GUAVIO | ENDG | HIDRAULICA | AGUA | DESPACHADO CENTRALMENTE | 1200000
2013-11-10 | INCAUCA 1 | EPSG | COGENERADOR | BAGAZO | NO DESPACHADO CENTRALMENTE | 10000
2013-11-10 | INGENIO PROVIDENCIA 2 | EPSG | COGENERADOR | BAGAZO | NO DESPACHADO CENTRALMENTE | 19900
2013-11-10 | INGENIO RISARALDA 1 | IRIG | COGENERADOR | BAGAZO | NO DESPACHADO CENTRALMENTE | 5500
2013-11-10 | INGENIO SAN CARLOS 1 | EPSG | COGENERADOR | BAGAZO | NO DESPACHADO CENTRALMENTE | 2000
2013-11-10 | INSULA | CHCG | HIDRAULICA | AGUA | NO DESPACHADO CENTRALMENTE | 19000
2013-11-10 | INTERMEDIA | CHCG | HIDRAULICA | AGUA | NO DESPACHADO CENTRALMENTE | 1000
2013-11-10 | INZA | GNCG | HIDRAULICA | AGUA | NO DESPACHADO CENTRALMENTE | 750
2013-11-10 | IQUIRA I | HLAG | HIDRAULICA | AGUA | NO DESPACHADO CENTRALMENTE | 4320
2013-11-10 | IQUIRA II | HLAG | HIDRAULICA | AGUA | NO DESPACHADO CENTRALMENTE | 5400
2013-11-10 | JAGUAS | ISGG | HIDRAULICA | AGUA | DESPACHADO CENTRALMENTE | 170000
2013-11-10 | JEPIRACHI 1 - 15 | EPMG | EOLICA | VIENTO | NO DESPACHADO CENTRALMENTE | 18420
2013-11-10 | JULIO BRAVO | CDNG | HIDRAULICA | AGUA | NO DESPACHADO CENTRALMENTE | 1500
2013-11-10 | LA CASCADA ( ABEJORRAL) | EVIG | HIDRAULICA | AGUA | NO DESPACHADO CENTRALMENTE | 3000
2013-11-10 | LA CASCADA (ANTIOQUIA) | LCSG | HIDRAULICA | AGUA | NO DESPACHADO CENTRALMENTE | 2300
2013-11-10 | LA HERRADURA | EPMG | HIDRAULICA | AGUA | NO DESPACHADO CENTRALMENTE | 19800
2013-11-10 | LA PITA | HLAG | HIDRAULICA | AGUA | NO DESPACHADO CENTRALMENTE | 1420
2013-11-10 | LA TASAJERA | EPMG | HIDRAULICA | AGUA | DESPACHADO CENTRALMENTE | 306000
2013-11-10 | LA VUELTA | EPMG | HIDRAULICA | AGUA | NO DESPACHADO CENTRALMENTE | 11600
2013-11-10 | MANANTIALES | EPMG | HIDRAULICA | AGUA | NO DESPACHADO CENTRALMENTE | 3150
2013-11-10 | MAYAGUEZ 1 | EPSG | COGENERADOR | BAGAZO | NO DESPACHADO CENTRALMENTE | 19900
2013-11-10 | MERILECTRICA 1 | CIVG | TERMICA | GAS | DESPACHADO CENTRALMENTE | 167000
2013-11-10 | MIEL I | ISGG | HIDRAULICA | AGUA | DESPACHADO CENTRALMENTE | 396000
2013-11-10 | MIROLINDO | GNCG | HIDRAULICA | AGUA | NO DESPACHADO CENTRALMENTE | 3750
2013-11-10 | MONDOMO | GNCG | HIDRAULICA | AGUA | NO DESPACHADO CENTRALMENTE | 750
2013-11-10 | MONTAÑITAS | CIVG | HIDRAULICA | AGUA | NO DESPACHADO CENTRALMENTE | 19900
2013-11-10 | MUNICIPAL | CHCG | HIDRAULICA | AGUA | NO DESPACHADO CENTRALMENTE | 2000
2013-11-10 | NIMA | EPSG | HIDRAULICA | AGUA | NO DESPACHADO CENTRALMENTE | 6700
2013-11-10 | NIQUIA | EPMG | HIDRAULICA | AGUA | NO DESPACHADO CENTRALMENTE | 19000
2013-11-10 | NUEVO LIBARE | EEPG | HIDRAULICA | AGUA | NO DESPACHADO CENTRALMENTE | 5100
2013-11-10 | NUTIBARA | EPMG | HIDRAULICA | AGUA | NO DESPACHADO CENTRALMENTE | 750
2013-11-10 | OVEJAS | GNCG | HIDRAULICA | AGUA | NO DESPACHADO CENTRALMENTE | 820
2013-11-10 | PAGUA | ENDG | HIDRAULICA | AGUA | DESPACHADO CENTRALMENTE | 600000
2013-11-10 | PAIPA 1 | HIMG | TERMICA | CARBON | DESPACHADO CENTRALMENTE | 31000
2013-11-10 | PAIPA 2 | HIMG | TERMICA | CARBON | DESPACHADO CENTRALMENTE | 70000
2013-11-10 | PAIPA 3 | HIMG | TERMICA | CARBON | DESPACHADO CENTRALMENTE | 70000
2013-11-10 | PAIPA 4 | HIMG | TERMICA | CARBON | DESPACHADO CENTRALMENTE | 150000
2013-11-10 | PAJARITO | EPMG | HIDRAULICA | AGUA | NO DESPACHADO CENTRALMENTE | 4900
2013-11-10 | PALMAS SAN GIL | ESSG | HIDRAULICA | AGUA | NO DESPACHADO CENTRALMENTE | 15000
2013-11-10 | PASTALES | GNCG | HIDRAULICA | AGUA | NO DESPACHADO CENTRALMENTE | 700
2013-11-10 | PATICO - LA CABRERA | GENG | HIDRAULICA | AGUA | NO DESPACHADO CENTRALMENTE | 1480
2013-11-10 | PIEDRAS BLANCAS | EPMG | HIDRAULICA | AGUA | NO DESPACHADO CENTRALMENTE | 5000
2013-11-10 | PLAYAS | EPMG | HIDRAULICA | AGUA | DESPACHADO CENTRALMENTE | 201000
2013-11-10 | PORCE II | EPMG | HIDRAULICA | AGUA | DESPACHADO CENTRALMENTE | 405000
2013-11-10 | PORCE III | EPMG | HIDRAULICA | AGUA | DESPACHADO CENTRALMENTE | 660000
2013-11-10 | PRADO | EPSG | HIDRAULICA | AGUA | DESPACHADO CENTRALMENTE | 46000
2013-11-10 | PRADO IV | EPSG | HIDRAULICA | AGUA | NO DESPACHADO CENTRALMENTE | 5000
2013-11-10 | PROELECTRICA 1 | PRIG | TERMICA | GAS | DESPACHADO CENTRALMENTE | 45000
2013-11-10 | PROELECTRICA 2 | PRIG | TERMICA | GAS | DESPACHADO CENTRALMENTE | 45000
2013-11-10 | PROENCA 1 | PECG | COGENERADOR | BAGAZO | NO DESPACHADO CENTRALMENTE | 4000
2013-11-10 | PUENTE GUILLERMO | NRCG | HIDRAULICA | AGUA | NO DESPACHADO CENTRALMENTE | 1000
2013-11-10 | REMEDIOS | GEEG | HIDRAULICA | AGUA | NO DESPACHADO CENTRALMENTE | 750
2013-11-10 | RIO ABAJO | EPMG | HIDRAULICA | AGUA | NO DESPACHADO CENTRALMENTE | 900
2013-11-10 | RIO BOBO | CDNG | HIDRAULICA | AGUA | NO DESPACHADO CENTRALMENTE | 4000
2013-11-10 | RIO CALI | EPSG | HIDRAULICA | AGUA | NO DESPACHADO CENTRALMENTE | 1800
2013-11-10 | RIO FRIO I | CETG | HIDRAULICA | AGUA | NO DESPACHADO CENTRALMENTE | 1690
2013-11-10 | RIO FRIO II | CETG | HIDRAULICA | AGUA | NO DESPACHADO CENTRALMENTE | 10000
2013-11-10 | RIO GRANDE | EPMG | HIDRAULICA | AGUA | NO DESPACHADO CENTRALMENTE | 300
2013-11-10 | RIO INGENIO | CDNG | HIDRAULICA | AGUA | NO DESPACHADO CENTRALMENTE | 180
2013-11-10 | RIO MAYO | CDNG | HIDRAULICA | AGUA | NO DESPACHADO CENTRALMENTE | 19800
2013-11-10 | RIO PALO | GNCG | HIDRAULICA | AGUA | NO DESPACHADO CENTRALMENTE | 1440
2013-11-10 | RIO PIEDRAS | CIVG | HIDRAULICA | AGUA | NO DESPACHADO CENTRALMENTE | 19900
2013-11-10 | RIO RECIO | GNCG | HIDRAULICA | AGUA | NO DESPACHADO CENTRALMENTE | 300
2013-11-10 | RIO SAPUYES | CDNG | HIDRAULICA | AGUA | NO DESPACHADO CENTRALMENTE | 1650
2013-11-10 | RIOFRIO (TAMESIS) | EPMG | HIDRAULICA | AGUA | NO DESPACHADO CENTRALMENTE | 1200
2013-11-10 | RIOGRANDE I | EPMG | HIDRAULICA | AGUA | NO DESPACHADO CENTRALMENTE | 19000
2013-11-10 | RIONEGRO | EECG | HIDRAULICA | AGUA | NO DESPACHADO CENTRALMENTE | 9600
2013-11-10 | RUMOR | CETG | HIDRAULICA | AGUA | NO DESPACHADO CENTRALMENTE | 2500
2013-11-10 | SAJANDI | GNCG | HIDRAULICA | AGUA | NO DESPACHADO CENTRALMENTE | 3200
2013-11-10 | SALVAJINA | EPSG | HIDRAULICA | AGUA | DESPACHADO CENTRALMENTE | 285000
2013-11-10 | SAN ANTONIO | ENDG | HIDRAULICA | AGUA | NO DESPACHADO CENTRALMENTE | 19400
2013-11-10 | SAN CANCIO | CHCG | HIDRAULICA | AGUA | NO DESPACHADO CENTRALMENTE | 2000
2013-11-10 | SAN CARLOS | ISGG | HIDRAULICA | AGUA | DESPACHADO CENTRALMENTE | 1240000
2013-11-10 | SAN FRANCISCO | CHCG | HIDRAULICA | AGUA | DESPACHADO CENTRALMENTE | 135000
2013-11-10 | SAN FRANCISCO (Putumayo) | GPYG | HIDRAULICA | AGUA | NO DESPACHADO CENTRALMENTE | 468
2013-11-10 | SAN JOSE | GCEG | HIDRAULICA | AGUA | NO DESPACHADO CENTRALMENTE | 380
2013-11-10 | SAN JOSE DE LA MONTAÑA | EPMG | HIDRAULICA | AGUA | NO DESPACHADO CENTRALMENTE | 400
2013-11-10 | SANTA ANA | ENDG | HIDRAULICA | AGUA | NO DESPACHADO CENTRALMENTE | 8000
2013-11-10 | SANTA RITA | NRCG | HIDRAULICA | AGUA | NO DESPACHADO CENTRALMENTE | 1300
2013-11-10 | SANTIAGO | GEEG | HIDRAULICA | AGUA | NO DESPACHADO CENTRALMENTE | 2800
2013-11-10 | SILVIA | GNCG | HIDRAULICA | AGUA | NO DESPACHADO CENTRALMENTE | 380
2013-11-10 | SONSON | EPMG | HIDRAULICA | AGUA | NO DESPACHADO CENTRALMENTE | 18500
2013-11-10 | SUBA | ENDG | HIDRAULICA | AGUA | NO DESPACHADO CENTRALMENTE | 2550
2013-11-10 | SUEVA 2 | ENDG | HIDRAULICA | AGUA | NO DESPACHADO CENTRALMENTE | 6000
2013-11-10 | TASAJERO 1 | TRMG | TERMICA | CARBON | DESPACHADO CENTRALMENTE | 155000
2013-11-10 | TEBSAB | GECG | TERMICA | GAS | DESPACHADO CENTRALMENTE | 791000
2013-11-10 | TEQUENDAMA | ENDG | HIDRAULICA | AGUA | NO DESPACHADO CENTRALMENTE | 19400
2013-11-10 | TERMOCANDELARIA 1 | TCDG | TERMICA | GAS | DESPACHADO CENTRALMENTE | 157000
2013-11-10 | TERMOCANDELARIA 2 | TCDG | TERMICA | ACPM | DESPACHADO CENTRALMENTE | 157000
2013-11-10 | TERMOCENTRO CC | ISGG | TERMICA | MEZCLA GAS - JET-A1 | DESPACHADO CENTRALMENTE | 276000
2013-11-10 | TERMODORADA 1 | CHCG | TERMICA | JET-A1 | DESPACHADO CENTRALMENTE | 46000
2013-11-10 | TERMOEMCALI 1 | TEMG | TERMICA | GAS | DESPACHADO CENTRALMENTE | 229000
2013-11-10 | TERMOPIEDRAS | TRPG | TERMICA | GAS | NO DESPACHADO CENTRALMENTE | 3750
2013-11-10 | TERMOSIERRAB | EPMG | TERMICA | ACPM | DESPACHADO CENTRALMENTE | 364000
2013-11-10 | TERMOVALLE 1 | TMVG | TERMICA | ACPM | DESPACHADO CENTRALMENTE | 205000
2013-11-10 | TERMOYOPAL 1 | TYPG | TERMICA | GAS | NO DESPACHADO CENTRALMENTE | 19900
2013-11-10 | TERMOYOPAL 2 | TYPG | TERMICA | GAS | DESPACHADO CENTRALMENTE | 30000
2013-11-10 | UNION | MCAG | HIDRAULICA | AGUA | NO DESPACHADO CENTRALMENTE | 700
2013-11-10 | URRA | EMUG | HIDRAULICA | AGUA | DESPACHADO CENTRALMENTE | 338000
2013-11-10 | URRAO | EVIG | HIDRAULICA | AGUA | NO DESPACHADO CENTRALMENTE | 1030
2013-11-10 | USAQUEN | ENDG | HIDRAULICA | AGUA | NO DESPACHADO CENTRALMENTE | 1740
2013-11-10 | VENTANA A | GNCG | HIDRAULICA | AGUA | NO DESPACHADO CENTRALMENTE | 2500
2013-11-10 | VENTANA B | GNCG | HIDRAULICA | AGUA | NO DESPACHADO CENTRALMENTE | 2500
2013-11-10 | ZIPAEMG 2 | ENDG | TERMICA | CARBON | DESPACHADO CENTRALMENTE | 34000
2013-11-10 | ZIPAEMG 3 | ENDG | TERMICA | CARBON | DESPACHADO CENTRALMENTE | 63000
2013-11-10 | ZIPAEMG 4 | ENDG | TERMICA | CARBON | DESPACHADO CENTRALMENTE | 64000
2013-11-10 | ZIPAEMG 5 | ENDG | TERMICA | CARBON | DESPACHADO CENTRALMENTE | 64000
2013-11-11 | ALBAN | EPSG | HIDRAULICA | AGUA | DESPACHADO CENTRALMENTE | 429000
2013-11-11 | ALTO TULUA | EPSG | HIDRAULICA | AGUA | NO DESPACHADO CENTRALMENTE | 19900
2013-11-11 | AMAIME | EPSG | HIDRAULICA | AGUA | NO DESPACHADO CENTRALMENTE | 19900
2013-11-11 | AMALFI | EPMG | HIDRAULICA | AGUA | NO DESPACHADO CENTRALMENTE | 810
2013-11-11 | AMERICA | EPMG | HIDRAULICA | AGUA | NO DESPACHADO CENTRALMENTE | 410
2013-11-11 | AMOYA | ISGG | HIDRAULICA | AGUA | DESPACHADO CENTRALMENTE | 80000
2013-11-11 | ASNAZU | GNCG | HIDRAULICA | AGUA | NO DESPACHADO CENTRALMENTE | 450
2013-11-11 | AYURA | EPMG | HIDRAULICA | AGUA | NO DESPACHADO CENTRALMENTE | 18000
2013-11-11 | BARRANQUILLA 3 | GECG | TERMICA | COMBUSTOLEO | DESPACHADO CENTRALMENTE | 60000
2013-11-11 | BARRANQUILLA 4 | GECG | TERMICA | COMBUSTOLEO | DESPACHADO CENTRALMENTE | 60000
2013-11-11 | BARROSO | LCSG | HIDRAULICA | AGUA | NO DESPACHADO CENTRALMENTE | 19900
2013-11-11 | BAYONA | MCAG | HIDRAULICA | AGUA | NO DESPACHADO CENTRALMENTE | 600
2013-11-11 | BELLO | EPMG | HIDRAULICA | AGUA | NO DESPACHADO CENTRALMENTE | 350
2013-11-11 | BELMONTE | EEPG | HIDRAULICA | AGUA | NO DESPACHADO CENTRALMENTE | 3400
2013-11-11 | BETANIA | ENDG | HIDRAULICA | AGUA | DESPACHADO CENTRALMENTE | 540000
2013-11-11 | CALDERAS | ISGG | HIDRAULICA | AGUA | NO DESPACHADO CENTRALMENTE | 19900
2013-11-11 | CALIMA | EPSG | HIDRAULICA | AGUA | DESPACHADO CENTRALMENTE | 132000
2013-11-11 | CAMPESTRE (CALARCA) | MCAG | HIDRAULICA | AGUA | NO DESPACHADO CENTRALMENTE | 700
2013-11-11 | CAMPESTRE (EPM) | EPMG | HIDRAULICA | AGUA | NO DESPACHADO CENTRALMENTE | 870
2013-11-11 | CARACOLI | EPMG | HIDRAULICA | AGUA | NO DESPACHADO CENTRALMENTE | 2600
2013-11-11 | CARTAGENA 1 | ENDG | TERMICA | COMBUSTOLEO | DESPACHADO CENTRALMENTE | 61000
2013-11-11 | CARTAGENA 2 | ENDG | TERMICA | COMBUSTOLEO | DESPACHADO CENTRALMENTE | 60000
2013-11-11 | CARTAGENA 3 | ENDG | TERMICA | COMBUSTOLEO | DESPACHADO CENTRALMENTE | 66000
2013-11-11 | CARUQUIA | LCSG | HIDRAULICA | AGUA | NO DESPACHADO CENTRALMENTE | 9500
2013-11-11 | CASCADA | ESSG | HIDRAULICA | AGUA | NO DESPACHADO CENTRALMENTE | 3000
2013-11-11 | CEMENTOS DEL NARE | EPMG | HIDRAULICA | AGUA | NO DESPACHADO CENTRALMENTE | 4500
2013-11-11 | CHARQUITO | ENDG | HIDRAULICA | AGUA | NO DESPACHADO CENTRALMENTE | 19400
2013-11-11 | CHIVOR | CHVG | HIDRAULICA | AGUA | DESPACHADO CENTRALMENTE | 1000000
2013-11-11 | CIMARRON | TMRG | TERMICA | GAS | NO DESPACHADO CENTRALMENTE | 19900
2013-11-11 | COCONUCO | EMEG | HIDRAULICA | AGUA | NO DESPACHADO CENTRALMENTE | 4500
2013-11-11 | CURRUCUCUES | FACG | HIDRAULICA | AGUA | NO DESPACHADO CENTRALMENTE | 1250
2013-11-11 | DARIO VALENCIA | ENDG | HIDRAULICA | AGUA | DESPACHADO CENTRALMENTE | 50000
2013-11-11 | EL BOSQUE | ERCG | HIDRAULICA | AGUA | NO DESPACHADO CENTRALMENTE | 2280
2013-11-11 | EL LIMONAR | ENDG | HIDRAULICA | AGUA | NO DESPACHADO CENTRALMENTE | 18000
2013-11-11 | EL MORRO 1 | TMRG | TERMICA | GAS | NO DESPACHADO CENTRALMENTE | 19900
2013-11-11 | EL MORRO 2 | TMRG | TERMICA | GAS | NO DESPACHADO CENTRALMENTE | 19900
2013-11-11 | ESMERALDA | CHCG | HIDRAULICA | AGUA | DESPACHADO CENTRALMENTE | 30000
2013-11-11 | FLORES 1 | TMFG | TERMICA | GAS | DESPACHADO CENTRALMENTE | 160000
2013-11-11 | FLORES 4B | TMFG | TERMICA | GAS | DESPACHADO CENTRALMENTE | 450000
2013-11-11 | FLORIDA | GNCG | HIDRAULICA | AGUA | NO DESPACHADO CENTRALMENTE | 19900
2013-11-11 | GUACAICA | CHCG | HIDRAULICA | AGUA | NO DESPACHADO CENTRALMENTE | 900
2013-11-11 | GUAJIRA 1 | GECG | TERMICA | CARBON | DESPACHADO CENTRALMENTE | 145000
2013-11-11 | GUAJIRA 2 | GECG | TERMICA | CARBON | DESPACHADO CENTRALMENTE | 151000
2013-11-11 | GUANAQUITAS | LCSG | HIDRAULICA | AGUA | NO DESPACHADO CENTRALMENTE | 9500
2013-11-11 | GUATAPE | EPMG | HIDRAULICA | AGUA | DESPACHADO CENTRALMENTE | 560000
2013-11-11 | GUATRON | EPMG | HIDRAULICA | AGUA | DESPACHADO CENTRALMENTE | 512000
2013-11-11 | GUAVIO | ENDG | HIDRAULICA | AGUA | DESPACHADO CENTRALMENTE | 1200000
2013-11-11 | INCAUCA 1 | EPSG | COGENERADOR | BAGAZO | NO DESPACHADO CENTRALMENTE | 10000
2013-11-11 | INGENIO PROVIDENCIA 2 | EPSG | COGENERADOR | BAGAZO | NO DESPACHADO CENTRALMENTE | 19900
2013-11-11 | INGENIO RISARALDA 1 | IRIG | COGENERADOR | BAGAZO | NO DESPACHADO CENTRALMENTE | 5500
2013-11-11 | INGENIO SAN CARLOS 1 | EPSG | COGENERADOR | BAGAZO | NO DESPACHADO CENTRALMENTE | 2000
2013-11-11 | INSULA | CHCG | HIDRAULICA | AGUA | NO DESPACHADO CENTRALMENTE | 19000
2013-11-11 | INTERMEDIA | CHCG | HIDRAULICA | AGUA | NO DESPACHADO CENTRALMENTE | 1000
2013-11-11 | INZA | GNCG | HIDRAULICA | AGUA | NO DESPACHADO CENTRALMENTE | 750
2013-11-11 | IQUIRA I | HLAG | HIDRAULICA | AGUA | NO DESPACHADO CENTRALMENTE | 4320
2013-11-11 | IQUIRA II | HLAG | HIDRAULICA | AGUA | NO DESPACHADO CENTRALMENTE | 5400
2013-11-11 | JAGUAS | ISGG | HIDRAULICA | AGUA | DESPACHADO CENTRALMENTE | 170000
2013-11-11 | JEPIRACHI 1 - 15 | EPMG | EOLICA | VIENTO | NO DESPACHADO CENTRALMENTE | 18420
2013-11-11 | JULIO BRAVO | CDNG | HIDRAULICA | AGUA | NO DESPACHADO CENTRALMENTE | 1500
2013-11-11 | LA CASCADA ( ABEJORRAL) | EVIG | HIDRAULICA | AGUA | NO DESPACHADO CENTRALMENTE | 3000
2013-11-11 | LA CASCADA (ANTIOQUIA) | LCSG | HIDRAULICA | AGUA | NO DESPACHADO CENTRALMENTE | 2300
2013-11-11 | LA HERRADURA | EPMG | HIDRAULICA | AGUA | NO DESPACHADO CENTRALMENTE | 19800
2013-11-11 | LA PITA | HLAG | HIDRAULICA | AGUA | NO DESPACHADO CENTRALMENTE | 1420
2013-11-11 | LA TASAJERA | EPMG | HIDRAULICA | AGUA | DESPACHADO CENTRALMENTE | 306000
2013-11-11 | LA VUELTA | EPMG | HIDRAULICA | AGUA | NO DESPACHADO CENTRALMENTE | 11600
2013-11-11 | MANANTIALES | EPMG | HIDRAULICA | AGUA | NO DESPACHADO CENTRALMENTE | 3150
2013-11-11 | MAYAGUEZ 1 | EPSG | COGENERADOR | BAGAZO | NO DESPACHADO CENTRALMENTE | 19900
2013-11-11 | MERILECTRICA 1 | CIVG | TERMICA | GAS | DESPACHADO CENTRALMENTE | 167000
2013-11-11 | MIEL I | ISGG | HIDRAULICA | AGUA | DESPACHADO CENTRALMENTE | 396000
2013-11-11 | MIROLINDO | GNCG | HIDRAULICA | AGUA | NO DESPACHADO CENTRALMENTE | 3750
2013-11-11 | MONDOMO | GNCG | HIDRAULICA | AGUA | NO DESPACHADO CENTRALMENTE | 750
2013-11-11 | MONTAÑITAS | CIVG | HIDRAULICA | AGUA | NO DESPACHADO CENTRALMENTE | 19900
2013-11-11 | MUNICIPAL | CHCG | HIDRAULICA | AGUA | NO DESPACHADO CENTRALMENTE | 2000
2013-11-11 | NIMA | EPSG | HIDRAULICA | AGUA | NO DESPACHADO CENTRALMENTE | 6700
2013-11-11 | NIQUIA | EPMG | HIDRAULICA | AGUA | NO DESPACHADO CENTRALMENTE | 19000
2013-11-11 | NUEVO LIBARE | EEPG | HIDRAULICA | AGUA | NO DESPACHADO CENTRALMENTE | 5100
2013-11-11 | NUTIBARA | EPMG | HIDRAULICA | AGUA | NO DESPACHADO CENTRALMENTE | 750
2013-11-11 | OVEJAS | GNCG | HIDRAULICA | AGUA | NO DESPACHADO CENTRALMENTE | 820
2013-11-11 | PAGUA | ENDG | HIDRAULICA | AGUA | DESPACHADO CENTRALMENTE | 600000
2013-11-11 | PAIPA 1 | HIMG | TERMICA | CARBON | DESPACHADO CENTRALMENTE | 31000
2013-11-11 | PAIPA 2 | HIMG | TERMICA | CARBON | DESPACHADO CENTRALMENTE | 70000
2013-11-11 | PAIPA 3 | HIMG | TERMICA | CARBON | DESPACHADO CENTRALMENTE | 70000
2013-11-11 | PAIPA 4 | HIMG | TERMICA | CARBON | DESPACHADO CENTRALMENTE | 150000
2013-11-11 | PAJARITO | EPMG | HIDRAULICA | AGUA | NO DESPACHADO CENTRALMENTE | 4900
2013-11-11 | PALMAS SAN GIL | ESSG | HIDRAULICA | AGUA | NO DESPACHADO CENTRALMENTE | 15000
2013-11-11 | PASTALES | GNCG | HIDRAULICA | AGUA | NO DESPACHADO CENTRALMENTE | 700
2013-11-11 | PATICO - LA CABRERA | GENG | HIDRAULICA | AGUA | NO DESPACHADO CENTRALMENTE | 1480
2013-11-11 | PIEDRAS BLANCAS | EPMG | HIDRAULICA | AGUA | NO DESPACHADO CENTRALMENTE | 5000
2013-11-11 | PLAYAS | EPMG | HIDRAULICA | AGUA | DESPACHADO CENTRALMENTE | 201000
2013-11-11 | PORCE II | EPMG | HIDRAULICA | AGUA | DESPACHADO CENTRALMENTE | 405000
2013-11-11 | PORCE III | EPMG | HIDRAULICA | AGUA | DESPACHADO CENTRALMENTE | 660000
2013-11-11 | PRADO | EPSG | HIDRAULICA | AGUA | DESPACHADO CENTRALMENTE | 46000
2013-11-11 | PRADO IV | EPSG | HIDRAULICA | AGUA | NO DESPACHADO CENTRALMENTE | 5000
2013-11-11 | PROELECTRICA 1 | PRIG | TERMICA | GAS | DESPACHADO CENTRALMENTE | 45000
2013-11-11 | PROELECTRICA 2 | PRIG | TERMICA | GAS | DESPACHADO CENTRALMENTE | 45000
2013-11-11 | PROENCA 1 | PECG | COGENERADOR | BAGAZO | NO DESPACHADO CENTRALMENTE | 4000
2013-11-11 | PUENTE GUILLERMO | NRCG | HIDRAULICA | AGUA | NO DESPACHADO CENTRALMENTE | 1000
2013-11-11 | REMEDIOS | GEEG | HIDRAULICA | AGUA | NO DESPACHADO CENTRALMENTE | 750
2013-11-11 | RIO ABAJO | EPMG | HIDRAULICA | AGUA | NO DESPACHADO CENTRALMENTE | 900
2013-11-11 | RIO BOBO | CDNG | HIDRAULICA | AGUA | NO DESPACHADO CENTRALMENTE | 4000
2013-11-11 | RIO CALI | EPSG | HIDRAULICA | AGUA | NO DESPACHADO CENTRALMENTE | 1800
2013-11-11 | RIO FRIO I | CETG | HIDRAULICA | AGUA | NO DESPACHADO CENTRALMENTE | 1690
2013-11-11 | RIO FRIO II | CETG | HIDRAULICA | AGUA | NO DESPACHADO CENTRALMENTE | 10000
2013-11-11 | RIO GRANDE | EPMG | HIDRAULICA | AGUA | NO DESPACHADO CENTRALMENTE | 300
2013-11-11 | RIO INGENIO | CDNG | HIDRAULICA | AGUA | NO DESPACHADO CENTRALMENTE | 180
2013-11-11 | RIO MAYO | CDNG | HIDRAULICA | AGUA | NO DESPACHADO CENTRALMENTE | 19800
2013-11-11 | RIO PALO | GNCG | HIDRAULICA | AGUA | NO DESPACHADO CENTRALMENTE | 1440
2013-11-11 | RIO PIEDRAS | CIVG | HIDRAULICA | AGUA | NO DESPACHADO CENTRALMENTE | 19900
2013-11-11 | RIO RECIO | GNCG | HIDRAULICA | AGUA | NO DESPACHADO CENTRALMENTE | 300
2013-11-11 | RIO SAPUYES | CDNG | HIDRAULICA | AGUA | NO DESPACHADO CENTRALMENTE | 1650
2013-11-11 | RIOFRIO (TAMESIS) | EPMG | HIDRAULICA | AGUA | NO DESPACHADO CENTRALMENTE | 1200
2013-11-11 | RIOGRANDE I | EPMG | HIDRAULICA | AGUA | NO DESPACHADO CENTRALMENTE | 19000
2013-11-11 | RIONEGRO | EECG | HIDRAULICA | AGUA | NO DESPACHADO CENTRALMENTE | 9600
2013-11-11 | RUMOR | CETG | HIDRAULICA | AGUA | NO DESPACHADO CENTRALMENTE | 2500
2013-11-11 | SAJANDI | GNCG | HIDRAULICA | AGUA | NO DESPACHADO CENTRALMENTE | 3200
2013-11-11 | SALVAJINA | EPSG | HIDRAULICA | AGUA | DESPACHADO CENTRALMENTE | 285000
2013-11-11 | SAN ANTONIO | ENDG | HIDRAULICA | AGUA | NO DESPACHADO CENTRALMENTE | 19400
2013-11-11 | SAN CANCIO | CHCG | HIDRAULICA | AGUA | NO DESPACHADO CENTRALMENTE | 2000
2013-11-11 | SAN CARLOS | ISGG | HIDRAULICA | AGUA | DESPACHADO CENTRALMENTE | 1240000
2013-11-11 | SAN FRANCISCO | CHCG | HIDRAULICA | AGUA | DESPACHADO CENTRALMENTE | 135000
2013-11-11 | SAN FRANCISCO (Putumayo) | GPYG | HIDRAULICA | AGUA | NO DESPACHADO CENTRALMENTE | 468
2013-11-11 | SAN JOSE | GCEG | HIDRAULICA | AGUA | NO DESPACHADO CENTRALMENTE | 380
2013-11-11 | SAN JOSE DE LA MONTAÑA | EPMG | HIDRAULICA | AGUA | NO DESPACHADO CENTRALMENTE | 400
2013-11-11 | SANTA ANA | ENDG | HIDRAULICA | AGUA | NO DESPACHADO CENTRALMENTE | 8000
2013-11-11 | SANTA RITA | NRCG | HIDRAULICA | AGUA | NO DESPACHADO CENTRALMENTE | 1300
2013-11-11 | SANTIAGO | GEEG | HIDRAULICA | AGUA | NO DESPACHADO CENTRALMENTE | 2800
2013-11-11 | SILVIA | GNCG | HIDRAULICA | AGUA | NO DESPACHADO CENTRALMENTE | 380
2013-11-11 | SONSON | EPMG | HIDRAULICA | AGUA | NO DESPACHADO CENTRALMENTE | 18500
2013-11-11 | SUBA | ENDG | HIDRAULICA | AGUA | NO DESPACHADO CENTRALMENTE | 2550
2013-11-11 | SUEVA 2 | ENDG | HIDRAULICA | AGUA | NO DESPACHADO CENTRALMENTE | 6000
2013-11-11 | TASAJERO 1 | TRMG | TERMICA | CARBON | DESPACHADO CENTRALMENTE | 155000
2013-11-11 | TEBSAB | GECG | TERMICA | GAS | DESPACHADO CENTRALMENTE | 791000
2013-11-11 | TEQUENDAMA | ENDG | HIDRAULICA | AGUA | NO DESPACHADO CENTRALMENTE | 19400
2013-11-11 | TERMOCANDELARIA 1 | TCDG | TERMICA | GAS | DESPACHADO CENTRALMENTE | 157000
2013-11-11 | TERMOCANDELARIA 2 | TCDG | TERMICA | ACPM | DESPACHADO CENTRALMENTE | 157000
2013-11-11 | TERMOCENTRO CC | ISGG | TERMICA | MEZCLA GAS - JET-A1 | DESPACHADO CENTRALMENTE | 276000
2013-11-11 | TERMODORADA 1 | CHCG | TERMICA | JET-A1 | DESPACHADO CENTRALMENTE | 46000
2013-11-11 | TERMOEMCALI 1 | TEMG | TERMICA | GAS | DESPACHADO CENTRALMENTE | 229000
2013-11-11 | TERMOPIEDRAS | TRPG | TERMICA | GAS | NO DESPACHADO CENTRALMENTE | 3750
2013-11-11 | TERMOSIERRAB | EPMG | TERMICA | ACPM | DESPACHADO CENTRALMENTE | 364000
2013-11-11 | TERMOVALLE 1 | TMVG | TERMICA | ACPM | DESPACHADO CENTRALMENTE | 205000
2013-11-11 | TERMOYOPAL 1 | TYPG | TERMICA | GAS | NO DESPACHADO CENTRALMENTE | 19900
2013-11-11 | TERMOYOPAL 2 | TYPG | TERMICA | GAS | DESPACHADO CENTRALMENTE | 30000
2013-11-11 | UNION | MCAG | HIDRAULICA | AGUA | NO DESPACHADO CENTRALMENTE | 700
2013-11-11 | URRA | EMUG | HIDRAULICA | AGUA | DESPACHADO CENTRALMENTE | 338000
2013-11-11 | URRAO | EVIG | HIDRAULICA | AGUA | NO DESPACHADO CENTRALMENTE | 1030
2013-11-11 | USAQUEN | ENDG | HIDRAULICA | AGUA | NO DESPACHADO CENTRALMENTE | 1740
2013-11-11 | VENTANA A | GNCG | HIDRAULICA | AGUA | NO DESPACHADO CENTRALMENTE | 2500
2013-11-11 | VENTANA B | GNCG | HIDRAULICA | AGUA | NO DESPACHADO CENTRALMENTE | 2500
2013-11-11 | ZIPAEMG 2 | ENDG | TERMICA | CARBON | DESPACHADO CENTRALMENTE | 34000
2013-11-11 | ZIPAEMG 3 | ENDG | TERMICA | CARBON | DESPACHADO CENTRALMENTE | 63000
2013-11-11 | ZIPAEMG 4 | ENDG | TERMICA | CARBON | DESPACHADO CENTRALMENTE | 64000
2013-11-11 | ZIPAEMG 5 | ENDG | TERMICA | CARBON | DESPACHADO CENTRALMENTE | 64000
2013-11-12 | ALBAN | EPSG | HIDRAULICA | AGUA | DESPACHADO CENTRALMENTE | 429000
2013-11-12 | ALTO TULUA | EPSG | HIDRAULICA | AGUA | NO DESPACHADO CENTRALMENTE | 19900
2013-11-12 | AMAIME | EPSG | HIDRAULICA | AGUA | NO DESPACHADO CENTRALMENTE | 19900
2013-11-12 | AMALFI | EPMG | HIDRAULICA | AGUA | NO DESPACHADO CENTRALMENTE | 810
2013-11-12 | AMERICA | EPMG | HIDRAULICA | AGUA | NO DESPACHADO CENTRALMENTE | 410
2013-11-12 | AMOYA | ISGG | HIDRAULICA | AGUA | DESPACHADO CENTRALMENTE | 80000
2013-11-12 | ASNAZU | GNCG | HIDRAULICA | AGUA | NO DESPACHADO CENTRALMENTE | 450
2013-11-12 | AYURA | EPMG | HIDRAULICA | AGUA | NO DESPACHADO CENTRALMENTE | 18000
2013-11-12 | BARRANQUILLA 3 | GECG | TERMICA | COMBUSTOLEO | DESPACHADO CENTRALMENTE | 60000
2013-11-12 | BARRANQUILLA 4 | GECG | TERMICA | COMBUSTOLEO | DESPACHADO CENTRALMENTE | 60000
2013-11-12 | BARROSO | LCSG | HIDRAULICA | AGUA | NO DESPACHADO CENTRALMENTE | 19900
2013-11-12 | BAYONA | MCAG | HIDRAULICA | AGUA | NO DESPACHADO CENTRALMENTE | 600
2013-11-12 | BELLO | EPMG | HIDRAULICA | AGUA | NO DESPACHADO CENTRALMENTE | 350
2013-11-12 | BELMONTE | EEPG | HIDRAULICA | AGUA | NO DESPACHADO CENTRALMENTE | 3400
2013-11-12 | BETANIA | ENDG | HIDRAULICA | AGUA | DESPACHADO CENTRALMENTE | 540000
2013-11-12 | CALDERAS | ISGG | HIDRAULICA | AGUA | NO DESPACHADO CENTRALMENTE | 19900
2013-11-12 | CALIMA | EPSG | HIDRAULICA | AGUA | DESPACHADO CENTRALMENTE | 132000
2013-11-12 | CAMPESTRE (CALARCA) | MCAG | HIDRAULICA | AGUA | NO DESPACHADO CENTRALMENTE | 700
2013-11-12 | CAMPESTRE (EPM) | EPMG | HIDRAULICA | AGUA | NO DESPACHADO CENTRALMENTE | 870
2013-11-12 | CARACOLI | EPMG | HIDRAULICA | AGUA | NO DESPACHADO CENTRALMENTE | 2600
2013-11-12 | CARTAGENA 1 | ENDG | TERMICA | COMBUSTOLEO | DESPACHADO CENTRALMENTE | 61000
2013-11-12 | CARTAGENA 2 | ENDG | TERMICA | COMBUSTOLEO | DESPACHADO CENTRALMENTE | 60000
2013-11-12 | CARTAGENA 3 | ENDG | TERMICA | COMBUSTOLEO | DESPACHADO CENTRALMENTE | 66000
2013-11-12 | CARUQUIA | LCSG | HIDRAULICA | AGUA | NO DESPACHADO CENTRALMENTE | 9500
2013-11-12 | CASCADA | ESSG | HIDRAULICA | AGUA | NO DESPACHADO CENTRALMENTE | 3000
2013-11-12 | CEMENTOS DEL NARE | EPMG | HIDRAULICA | AGUA | NO DESPACHADO CENTRALMENTE | 4500
2013-11-12 | CHARQUITO | ENDG | HIDRAULICA | AGUA | NO DESPACHADO CENTRALMENTE | 19400
2013-11-12 | CHIVOR | CHVG | HIDRAULICA | AGUA | DESPACHADO CENTRALMENTE | 1000000
2013-11-12 | CIMARRON | TMRG | TERMICA | GAS | NO DESPACHADO CENTRALMENTE | 19900
2013-11-12 | COCONUCO | EMEG | HIDRAULICA | AGUA | NO DESPACHADO CENTRALMENTE | 4500
2013-11-12 | CURRUCUCUES | FACG | HIDRAULICA | AGUA | NO DESPACHADO CENTRALMENTE | 1250
2013-11-12 | DARIO VALENCIA | ENDG | HIDRAULICA | AGUA | DESPACHADO CENTRALMENTE | 50000
2013-11-12 | EL BOSQUE | ERCG | HIDRAULICA | AGUA | NO DESPACHADO CENTRALMENTE | 2280
2013-11-12 | EL LIMONAR | ENDG | HIDRAULICA | AGUA | NO DESPACHADO CENTRALMENTE | 18000
2013-11-12 | EL MORRO 1 | TMRG | TERMICA | GAS | NO DESPACHADO CENTRALMENTE | 19900
2013-11-12 | EL MORRO 2 | TMRG | TERMICA | GAS | NO DESPACHADO CENTRALMENTE | 19900
2013-11-12 | ESMERALDA | CHCG | HIDRAULICA | AGUA | DESPACHADO CENTRALMENTE | 30000
2013-11-12 | FLORES 1 | TMFG | TERMICA | GAS | DESPACHADO CENTRALMENTE | 160000
2013-11-12 | FLORES 4B | TMFG | TERMICA | GAS | DESPACHADO CENTRALMENTE | 450000
2013-11-12 | FLORIDA | GNCG | HIDRAULICA | AGUA | NO DESPACHADO CENTRALMENTE | 19900
2013-11-12 | GUACAICA | CHCG | HIDRAULICA | AGUA | NO DESPACHADO CENTRALMENTE | 900
2013-11-12 | GUAJIRA 1 | GECG | TERMICA | CARBON | DESPACHADO CENTRALMENTE | 145000
2013-11-12 | GUAJIRA 2 | GECG | TERMICA | CARBON | DESPACHADO CENTRALMENTE | 151000
2013-11-12 | GUANAQUITAS | LCSG | HIDRAULICA | AGUA | NO DESPACHADO CENTRALMENTE | 9500
2013-11-12 | GUATAPE | EPMG | HIDRAULICA | AGUA | DESPACHADO CENTRALMENTE | 560000
2013-11-12 | GUATRON | EPMG | HIDRAULICA | AGUA | DESPACHADO CENTRALMENTE | 512000
2013-11-12 | GUAVIO | ENDG | HIDRAULICA | AGUA | DESPACHADO CENTRALMENTE | 1200000
2013-11-12 | INCAUCA 1 | EPSG | COGENERADOR | BAGAZO | NO DESPACHADO CENTRALMENTE | 10000
2013-11-12 | INGENIO PROVIDENCIA 2 | EPSG | COGENERADOR | BAGAZO | NO DESPACHADO CENTRALMENTE | 19900
2013-11-12 | INGENIO RISARALDA 1 | IRIG | COGENERADOR | BAGAZO | NO DESPACHADO CENTRALMENTE | 5500
2013-11-12 | INGENIO SAN CARLOS 1 | EPSG | COGENERADOR | BAGAZO | NO DESPACHADO CENTRALMENTE | 2000
2013-11-12 | INSULA | CHCG | HIDRAULICA | AGUA | NO DESPACHADO CENTRALMENTE | 19000
2013-11-12 | INTERMEDIA | CHCG | HIDRAULICA | AGUA | NO DESPACHADO CENTRALMENTE | 1000
2013-11-12 | INZA | GNCG | HIDRAULICA | AGUA | NO DESPACHADO CENTRALMENTE | 750
2013-11-12 | IQUIRA I | HLAG | HIDRAULICA | AGUA | NO DESPACHADO CENTRALMENTE | 4320
2013-11-12 | IQUIRA II | HLAG | HIDRAULICA | AGUA | NO DESPACHADO CENTRALMENTE | 5400
2013-11-12 | JAGUAS | ISGG | HIDRAULICA | AGUA | DESPACHADO CENTRALMENTE | 170000
2013-11-12 | JEPIRACHI 1 - 15 | EPMG | EOLICA | VIENTO | NO DESPACHADO CENTRALMENTE | 18420
2013-11-12 | JULIO BRAVO | CDNG | HIDRAULICA | AGUA | NO DESPACHADO CENTRALMENTE | 1500
2013-11-12 | LA CASCADA ( ABEJORRAL) | EVIG | HIDRAULICA | AGUA | NO DESPACHADO CENTRALMENTE | 3000
2013-11-12 | LA CASCADA (ANTIOQUIA) | LCSG | HIDRAULICA | AGUA | NO DESPACHADO CENTRALMENTE | 2300
2013-11-12 | LA HERRADURA | EPMG | HIDRAULICA | AGUA | NO DESPACHADO CENTRALMENTE | 19800
2013-11-12 | LA PITA | HLAG | HIDRAULICA | AGUA | NO DESPACHADO CENTRALMENTE | 1420
2013-11-12 | LA TASAJERA | EPMG | HIDRAULICA | AGUA | DESPACHADO CENTRALMENTE | 306000
2013-11-12 | LA VUELTA | EPMG | HIDRAULICA | AGUA | NO DESPACHADO CENTRALMENTE | 11600
2013-11-12 | MANANTIALES | EPMG | HIDRAULICA | AGUA | NO DESPACHADO CENTRALMENTE | 3150
2013-11-12 | MAYAGUEZ 1 | EPSG | COGENERADOR | BAGAZO | NO DESPACHADO CENTRALMENTE | 19900
2013-11-12 | MERILECTRICA 1 | CIVG | TERMICA | GAS | DESPACHADO CENTRALMENTE | 167000
2013-11-12 | MIEL I | ISGG | HIDRAULICA | AGUA | DESPACHADO CENTRALMENTE | 396000
2013-11-12 | MIROLINDO | GNCG | HIDRAULICA | AGUA | NO DESPACHADO CENTRALMENTE | 3750
2013-11-12 | MONDOMO | GNCG | HIDRAULICA | AGUA | NO DESPACHADO CENTRALMENTE | 750
2013-11-12 | MONTAÑITAS | CIVG | HIDRAULICA | AGUA | NO DESPACHADO CENTRALMENTE | 19900
2013-11-12 | MUNICIPAL | CHCG | HIDRAULICA | AGUA | NO DESPACHADO CENTRALMENTE | 2000
2013-11-12 | NIMA | EPSG | HIDRAULICA | AGUA | NO DESPACHADO CENTRALMENTE | 6700
2013-11-12 | NIQUIA | EPMG | HIDRAULICA | AGUA | NO DESPACHADO CENTRALMENTE | 19000
2013-11-12 | NUEVO LIBARE | EEPG | HIDRAULICA | AGUA | NO DESPACHADO CENTRALMENTE | 5100
2013-11-12 | NUTIBARA | EPMG | HIDRAULICA | AGUA | NO DESPACHADO CENTRALMENTE | 750
2013-11-12 | OVEJAS | GNCG | HIDRAULICA | AGUA | NO DESPACHADO CENTRALMENTE | 820
2013-11-12 | PAGUA | ENDG | HIDRAULICA | AGUA | DESPACHADO CENTRALMENTE | 600000
2013-11-12 | PAIPA 1 | HIMG | TERMICA | CARBON | DESPACHADO CENTRALMENTE | 31000
2013-11-12 | PAIPA 2 | HIMG | TERMICA | CARBON | DESPACHADO CENTRALMENTE | 70000
2013-11-12 | PAIPA 3 | HIMG | TERMICA | CARBON | DESPACHADO CENTRALMENTE | 70000
2013-11-12 | PAIPA 4 | HIMG | TERMICA | CARBON | DESPACHADO CENTRALMENTE | 150000
2013-11-12 | PAJARITO | EPMG | HIDRAULICA | AGUA | NO DESPACHADO CENTRALMENTE | 4900
2013-11-12 | PALMAS SAN GIL | ESSG | HIDRAULICA | AGUA | NO DESPACHADO CENTRALMENTE | 15000
2013-11-12 | PASTALES | GNCG | HIDRAULICA | AGUA | NO DESPACHADO CENTRALMENTE | 700
2013-11-12 | PATICO - LA CABRERA | GENG | HIDRAULICA | AGUA | NO DESPACHADO CENTRALMENTE | 1480
2013-11-12 | PIEDRAS BLANCAS | EPMG | HIDRAULICA | AGUA | NO DESPACHADO CENTRALMENTE | 5000
2013-11-12 | PLAYAS | EPMG | HIDRAULICA | AGUA | DESPACHADO CENTRALMENTE | 201000
2013-11-12 | PORCE II | EPMG | HIDRAULICA | AGUA | DESPACHADO CENTRALMENTE | 405000
2013-11-12 | PORCE III | EPMG | HIDRAULICA | AGUA | DESPACHADO CENTRALMENTE | 660000
2013-11-12 | PRADO | EPSG | HIDRAULICA | AGUA | DESPACHADO CENTRALMENTE | 46000
2013-11-12 | PRADO IV | EPSG | HIDRAULICA | AGUA | NO DESPACHADO CENTRALMENTE | 5000
2013-11-12 | PROELECTRICA 1 | PRIG | TERMICA | GAS | DESPACHADO CENTRALMENTE | 45000
2013-11-12 | PROELECTRICA 2 | PRIG | TERMICA | GAS | DESPACHADO CENTRALMENTE | 45000
2013-11-12 | PROENCA 1 | PECG | COGENERADOR | BAGAZO | NO DESPACHADO CENTRALMENTE | 4000
2013-11-12 | PUENTE GUILLERMO | NRCG | HIDRAULICA | AGUA | NO DESPACHADO CENTRALMENTE | 1000
2013-11-12 | REMEDIOS | GEEG | HIDRAULICA | AGUA | NO DESPACHADO CENTRALMENTE | 750
2013-11-12 | RIO ABAJO | EPMG | HIDRAULICA | AGUA | NO DESPACHADO CENTRALMENTE | 900
2013-11-12 | RIO BOBO | CDNG | HIDRAULICA | AGUA | NO DESPACHADO CENTRALMENTE | 4000
2013-11-12 | RIO CALI | EPSG | HIDRAULICA | AGUA | NO DESPACHADO CENTRALMENTE | 1800
2013-11-12 | RIO FRIO I | CETG | HIDRAULICA | AGUA | NO DESPACHADO CENTRALMENTE | 1690
2013-11-12 | RIO FRIO II | CETG | HIDRAULICA | AGUA | NO DESPACHADO CENTRALMENTE | 10000
2013-11-12 | RIO GRANDE | EPMG | HIDRAULICA | AGUA | NO DESPACHADO CENTRALMENTE | 300
2013-11-12 | RIO INGENIO | CDNG | HIDRAULICA | AGUA | NO DESPACHADO CENTRALMENTE | 180
2013-11-12 | RIO MAYO | CDNG | HIDRAULICA | AGUA | NO DESPACHADO CENTRALMENTE | 19800
2013-11-12 | RIO PALO | GNCG | HIDRAULICA | AGUA | NO DESPACHADO CENTRALMENTE | 1440
2013-11-12 | RIO PIEDRAS | CIVG | HIDRAULICA | AGUA | NO DESPACHADO CENTRALMENTE | 19900
2013-11-12 | RIO RECIO | GNCG | HIDRAULICA | AGUA | NO DESPACHADO CENTRALMENTE | 300
2013-11-12 | RIO SAPUYES | CDNG | HIDRAULICA | AGUA | NO DESPACHADO CENTRALMENTE | 1650
2013-11-12 | RIOFRIO (TAMESIS) | EPMG | HIDRAULICA | AGUA | NO DESPACHADO CENTRALMENTE | 1200
2013-11-12 | RIOGRANDE I | EPMG | HIDRAULICA | AGUA | NO DESPACHADO CENTRALMENTE | 19000
2013-11-12 | RIONEGRO | EECG | HIDRAULICA | AGUA | NO DESPACHADO CENTRALMENTE | 9600
2013-11-12 | RUMOR | CETG | HIDRAULICA | AGUA | NO DESPACHADO CENTRALMENTE | 2500
2013-11-12 | SAJANDI | GNCG | HIDRAULICA | AGUA | NO DESPACHADO CENTRALMENTE | 3200
2013-11-12 | SALVAJINA | EPSG | HIDRAULICA | AGUA | DESPACHADO CENTRALMENTE | 285000
2013-11-12 | SAN ANTONIO | ENDG | HIDRAULICA | AGUA | NO DESPACHADO CENTRALMENTE | 19400
2013-11-12 | SAN CANCIO | CHCG | HIDRAULICA | AGUA | NO DESPACHADO CENTRALMENTE | 2000
2013-11-12 | SAN CARLOS | ISGG | HIDRAULICA | AGUA | DESPACHADO CENTRALMENTE | 1240000
2013-11-12 | SAN FRANCISCO | CHCG | HIDRAULICA | AGUA | DESPACHADO CENTRALMENTE | 135000
2013-11-12 | SAN FRANCISCO (Putumayo) | GPYG | HIDRAULICA | AGUA | NO DESPACHADO CENTRALMENTE | 468
2013-11-12 | SAN JOSE | GCEG | HIDRAULICA | AGUA | NO DESPACHADO CENTRALMENTE | 380
2013-11-12 | SAN JOSE DE LA MONTAÑA | EPMG | HIDRAULICA | AGUA | NO DESPACHADO CENTRALMENTE | 400
2013-11-12 | SANTA ANA | ENDG | HIDRAULICA | AGUA | NO DESPACHADO CENTRALMENTE | 8000
2013-11-12 | SANTA RITA | NRCG | HIDRAULICA | AGUA | NO DESPACHADO CENTRALMENTE | 1300
2013-11-12 | SANTIAGO | GEEG | HIDRAULICA | AGUA | NO DESPACHADO CENTRALMENTE | 2800
2013-11-12 | SILVIA | GNCG | HIDRAULICA | AGUA | NO DESPACHADO CENTRALMENTE | 380
2013-11-12 | SONSON | EPMG | HIDRAULICA | AGUA | NO DESPACHADO CENTRALMENTE | 18500
2013-11-12 | SUBA | ENDG | HIDRAULICA | AGUA | NO DESPACHADO CENTRALMENTE | 2550
2013-11-12 | SUEVA 2 | ENDG | HIDRAULICA | AGUA | NO DESPACHADO CENTRALMENTE | 6000
2013-11-12 | TASAJERO 1 | TRMG | TERMICA | CARBON | DESPACHADO CENTRALMENTE | 155000
2013-11-12 | TEBSAB | GECG | TERMICA | GAS | DESPACHADO CENTRALMENTE | 791000
2013-11-12 | TEQUENDAMA | ENDG | HIDRAULICA | AGUA | NO DESPACHADO CENTRALMENTE | 19400
2013-11-12 | TERMOCANDELARIA 1 | TCDG | TERMICA | GAS | DESPACHADO CENTRALMENTE | 157000
2013-11-12 | TERMOCANDELARIA 2 | TCDG | TERMICA | ACPM | DESPACHADO CENTRALMENTE | 157000
2013-11-12 | TERMOCENTRO CC | ISGG | TERMICA | MEZCLA GAS - JET-A1 | DESPACHADO CENTRALMENTE | 276000
2013-11-12 | TERMODORADA 1 | CHCG | TERMICA | JET-A1 | DESPACHADO CENTRALMENTE | 46000
2013-11-12 | TERMOEMCALI 1 | TEMG | TERMICA | GAS | DESPACHADO CENTRALMENTE | 229000
2013-11-12 | TERMOPIEDRAS | TRPG | TERMICA | GAS | NO DESPACHADO CENTRALMENTE | 3750
2013-11-12 | TERMOSIERRAB | EPMG | TERMICA | ACPM | DESPACHADO CENTRALMENTE | 364000
2013-11-12 | TERMOVALLE 1 | TMVG | TERMICA | ACPM | DESPACHADO CENTRALMENTE | 205000
2013-11-12 | TERMOYOPAL 1 | TYPG | TERMICA | GAS | NO DESPACHADO CENTRALMENTE | 19900
2013-11-12 | TERMOYOPAL 2 | TYPG | TERMICA | GAS | DESPACHADO CENTRALMENTE | 30000
2013-11-12 | UNION | MCAG | HIDRAULICA | AGUA | NO DESPACHADO CENTRALMENTE | 700
2013-11-12 | URRA | EMUG | HIDRAULICA | AGUA | DESPACHADO CENTRALMENTE | 338000
2013-11-12 | URRAO | EVIG | HIDRAULICA | AGUA | NO DESPACHADO CENTRALMENTE | 1030
2013-11-12 | USAQUEN | ENDG | HIDRAULICA | AGUA | NO DESPACHADO CENTRALMENTE | 1740
2013-11-12 | VENTANA A | GNCG | HIDRAULICA | AGUA | NO DESPACHADO CENTRALMENTE | 2500
2013-11-12 | VENTANA B | GNCG | HIDRAULICA | AGUA | NO DESPACHADO CENTRALMENTE | 2500
2013-11-12 | ZIPAEMG 2 | ENDG | TERMICA | CARBON | DESPACHADO CENTRALMENTE | 34000
2013-11-12 | ZIPAEMG 3 | ENDG | TERMICA | CARBON | DESPACHADO CENTRALMENTE | 63000
2013-11-12 | ZIPAEMG 4 | ENDG | TERMICA | CARBON | DESPACHADO CENTRALMENTE | 64000
2013-11-12 | ZIPAEMG 5 | ENDG | TERMICA | CARBON | DESPACHADO CENTRALMENTE | 64000
2013-11-13 | ALBAN | EPSG | HIDRAULICA | AGUA | DESPACHADO CENTRALMENTE | 429000
2013-11-13 | ALTO TULUA | EPSG | HIDRAULICA | AGUA | NO DESPACHADO CENTRALMENTE | 19900
2013-11-13 | AMAIME | EPSG | HIDRAULICA | AGUA | NO DESPACHADO CENTRALMENTE | 19900
2013-11-13 | AMALFI | EPMG | HIDRAULICA | AGUA | NO DESPACHADO CENTRALMENTE | 810
2013-11-13 | AMERICA | EPMG | HIDRAULICA | AGUA | NO DESPACHADO CENTRALMENTE | 410
2013-11-13 | AMOYA | ISGG | HIDRAULICA | AGUA | DESPACHADO CENTRALMENTE | 80000
2013-11-13 | ASNAZU | GNCG | HIDRAULICA | AGUA | NO DESPACHADO CENTRALMENTE | 450
2013-11-13 | AYURA | EPMG | HIDRAULICA | AGUA | NO DESPACHADO CENTRALMENTE | 18000
2013-11-13 | BARRANQUILLA 3 | GECG | TERMICA | COMBUSTOLEO | DESPACHADO CENTRALMENTE | 60000
2013-11-13 | BARRANQUILLA 4 | GECG | TERMICA | COMBUSTOLEO | DESPACHADO CENTRALMENTE | 60000
2013-11-13 | BARROSO | LCSG | HIDRAULICA | AGUA | NO DESPACHADO CENTRALMENTE | 19900
2013-11-13 | BAYONA | MCAG | HIDRAULICA | AGUA | NO DESPACHADO CENTRALMENTE | 600
2013-11-13 | BELLO | EPMG | HIDRAULICA | AGUA | NO DESPACHADO CENTRALMENTE | 350
2013-11-13 | BELMONTE | EEPG | HIDRAULICA | AGUA | NO DESPACHADO CENTRALMENTE | 3400
2013-11-13 | BETANIA | ENDG | HIDRAULICA | AGUA | DESPACHADO CENTRALMENTE | 540000
2013-11-13 | CALDERAS | ISGG | HIDRAULICA | AGUA | NO DESPACHADO CENTRALMENTE | 19900
2013-11-13 | CALIMA | EPSG | HIDRAULICA | AGUA | DESPACHADO CENTRALMENTE | 132000
2013-11-13 | CAMPESTRE (CALARCA) | MCAG | HIDRAULICA | AGUA | NO DESPACHADO CENTRALMENTE | 700
2013-11-13 | CAMPESTRE (EPM) | EPMG | HIDRAULICA | AGUA | NO DESPACHADO CENTRALMENTE | 870
2013-11-13 | CARACOLI | EPMG | HIDRAULICA | AGUA | NO DESPACHADO CENTRALMENTE | 2600
2013-11-13 | CARTAGENA 1 | ENDG | TERMICA | COMBUSTOLEO | DESPACHADO CENTRALMENTE | 61000
2013-11-13 | CARTAGENA 2 | ENDG | TERMICA | COMBUSTOLEO | DESPACHADO CENTRALMENTE | 60000
2013-11-13 | CARTAGENA 3 | ENDG | TERMICA | COMBUSTOLEO | DESPACHADO CENTRALMENTE | 66000
2013-11-13 | CARUQUIA | LCSG | HIDRAULICA | AGUA | NO DESPACHADO CENTRALMENTE | 9500
2013-11-13 | CASCADA | ESSG | HIDRAULICA | AGUA | NO DESPACHADO CENTRALMENTE | 3000
2013-11-13 | CEMENTOS DEL NARE | EPMG | HIDRAULICA | AGUA | NO DESPACHADO CENTRALMENTE | 4500
2013-11-13 | CHARQUITO | ENDG | HIDRAULICA | AGUA | NO DESPACHADO CENTRALMENTE | 19400
2013-11-13 | CHIVOR | CHVG | HIDRAULICA | AGUA | DESPACHADO CENTRALMENTE | 1000000
2013-11-13 | CIMARRON | TMRG | TERMICA | GAS | NO DESPACHADO CENTRALMENTE | 19900
2013-11-13 | COCONUCO | EMEG | HIDRAULICA | AGUA | NO DESPACHADO CENTRALMENTE | 4500
2013-11-13 | CURRUCUCUES | FACG | HIDRAULICA | AGUA | NO DESPACHADO CENTRALMENTE | 1250
2013-11-13 | DARIO VALENCIA | ENDG | HIDRAULICA | AGUA | DESPACHADO CENTRALMENTE | 50000
2013-11-13 | EL BOSQUE | ERCG | HIDRAULICA | AGUA | NO DESPACHADO CENTRALMENTE | 2280
2013-11-13 | EL LIMONAR | ENDG | HIDRAULICA | AGUA | NO DESPACHADO CENTRALMENTE | 18000
2013-11-13 | EL MORRO 1 | TMRG | TERMICA | GAS | NO DESPACHADO CENTRALMENTE | 19900
2013-11-13 | EL MORRO 2 | TMRG | TERMICA | GAS | NO DESPACHADO CENTRALMENTE | 19900
2013-11-13 | ESMERALDA | CHCG | HIDRAULICA | AGUA | DESPACHADO CENTRALMENTE | 30000
2013-11-13 | FLORES 1 | TMFG | TERMICA | GAS | DESPACHADO CENTRALMENTE | 160000
2013-11-13 | FLORES 4B | TMFG | TERMICA | GAS | DESPACHADO CENTRALMENTE | 450000
2013-11-13 | FLORIDA | GNCG | HIDRAULICA | AGUA | NO DESPACHADO CENTRALMENTE | 19900
2013-11-13 | GUACAICA | CHCG | HIDRAULICA | AGUA | NO DESPACHADO CENTRALMENTE | 900
2013-11-13 | GUAJIRA 1 | GECG | TERMICA | CARBON | DESPACHADO CENTRALMENTE | 145000
2013-11-13 | GUAJIRA 2 | GECG | TERMICA | CARBON | DESPACHADO CENTRALMENTE | 151000
2013-11-13 | GUANAQUITAS | LCSG | HIDRAULICA | AGUA | NO DESPACHADO CENTRALMENTE | 9500
2013-11-13 | GUATAPE | EPMG | HIDRAULICA | AGUA | DESPACHADO CENTRALMENTE | 560000
2013-11-13 | GUATRON | EPMG | HIDRAULICA | AGUA | DESPACHADO CENTRALMENTE | 512000
2013-11-13 | GUAVIO | ENDG | HIDRAULICA | AGUA | DESPACHADO CENTRALMENTE | 1200000
2013-11-13 | INCAUCA 1 | EPSG | COGENERADOR | BAGAZO | NO DESPACHADO CENTRALMENTE | 10000
2013-11-13 | INGENIO PROVIDENCIA 2 | EPSG | COGENERADOR | BAGAZO | NO DESPACHADO CENTRALMENTE | 19900
2013-11-13 | INGENIO RISARALDA 1 | IRIG | COGENERADOR | BAGAZO | NO DESPACHADO CENTRALMENTE | 5500
2013-11-13 | INGENIO SAN CARLOS 1 | EPSG | COGENERADOR | BAGAZO | NO DESPACHADO CENTRALMENTE | 2000
2013-11-13 | INSULA | CHCG | HIDRAULICA | AGUA | NO DESPACHADO CENTRALMENTE | 19000
2013-11-13 | INTERMEDIA | CHCG | HIDRAULICA | AGUA | NO DESPACHADO CENTRALMENTE | 1000
2013-11-13 | INZA | GNCG | HIDRAULICA | AGUA | NO DESPACHADO CENTRALMENTE | 750
2013-11-13 | IQUIRA I | HLAG | HIDRAULICA | AGUA | NO DESPACHADO CENTRALMENTE | 4320
2013-11-13 | IQUIRA II | HLAG | HIDRAULICA | AGUA | NO DESPACHADO CENTRALMENTE | 5400
2013-11-13 | JAGUAS | ISGG | HIDRAULICA | AGUA | DESPACHADO CENTRALMENTE | 170000
2013-11-13 | JEPIRACHI 1 - 15 | EPMG | EOLICA | VIENTO | NO DESPACHADO CENTRALMENTE | 18420
2013-11-13 | JULIO BRAVO | CDNG | HIDRAULICA | AGUA | NO DESPACHADO CENTRALMENTE | 1500
2013-11-13 | LA CASCADA ( ABEJORRAL) | EVIG | HIDRAULICA | AGUA | NO DESPACHADO CENTRALMENTE | 3000
2013-11-13 | LA CASCADA (ANTIOQUIA) | LCSG | HIDRAULICA | AGUA | NO DESPACHADO CENTRALMENTE | 2300
2013-11-13 | LA HERRADURA | EPMG | HIDRAULICA | AGUA | NO DESPACHADO CENTRALMENTE | 19800
2013-11-13 | LA PITA | HLAG | HIDRAULICA | AGUA | NO DESPACHADO CENTRALMENTE | 1420
2013-11-13 | LA TASAJERA | EPMG | HIDRAULICA | AGUA | DESPACHADO CENTRALMENTE | 306000
2013-11-13 | LA VUELTA | EPMG | HIDRAULICA | AGUA | NO DESPACHADO CENTRALMENTE | 11600
2013-11-13 | MANANTIALES | EPMG | HIDRAULICA | AGUA | NO DESPACHADO CENTRALMENTE | 3150
2013-11-13 | MAYAGUEZ 1 | EPSG | COGENERADOR | BAGAZO | NO DESPACHADO CENTRALMENTE | 19900
2013-11-13 | MERILECTRICA 1 | CIVG | TERMICA | GAS | DESPACHADO CENTRALMENTE | 167000
2013-11-13 | MIEL I | ISGG | HIDRAULICA | AGUA | DESPACHADO CENTRALMENTE | 396000
2013-11-13 | MIROLINDO | GNCG | HIDRAULICA | AGUA | NO DESPACHADO CENTRALMENTE | 3750
2013-11-13 | MONDOMO | GNCG | HIDRAULICA | AGUA | NO DESPACHADO CENTRALMENTE | 750
2013-11-13 | MONTAÑITAS | CIVG | HIDRAULICA | AGUA | NO DESPACHADO CENTRALMENTE | 19900
2013-11-13 | MUNICIPAL | CHCG | HIDRAULICA | AGUA | NO DESPACHADO CENTRALMENTE | 2000
2013-11-13 | NIMA | EPSG | HIDRAULICA | AGUA | NO DESPACHADO CENTRALMENTE | 6700
2013-11-13 | NIQUIA | EPMG | HIDRAULICA | AGUA | NO DESPACHADO CENTRALMENTE | 19000
2013-11-13 | NUEVO LIBARE | EEPG | HIDRAULICA | AGUA | NO DESPACHADO CENTRALMENTE | 5100
2013-11-13 | NUTIBARA | EPMG | HIDRAULICA | AGUA | NO DESPACHADO CENTRALMENTE | 750
2013-11-13 | OVEJAS | GNCG | HIDRAULICA | AGUA | NO DESPACHADO CENTRALMENTE | 820
2013-11-13 | PAGUA | ENDG | HIDRAULICA | AGUA | DESPACHADO CENTRALMENTE | 600000
2013-11-13 | PAIPA 1 | HIMG | TERMICA | CARBON | DESPACHADO CENTRALMENTE | 31000
2013-11-13 | PAIPA 2 | HIMG | TERMICA | CARBON | DESPACHADO CENTRALMENTE | 70000
2013-11-13 | PAIPA 3 | HIMG | TERMICA | CARBON | DESPACHADO CENTRALMENTE | 70000
2013-11-13 | PAIPA 4 | HIMG | TERMICA | CARBON | DESPACHADO CENTRALMENTE | 150000
2013-11-13 | PAJARITO | EPMG | HIDRAULICA | AGUA | NO DESPACHADO CENTRALMENTE | 4900
2013-11-13 | PALMAS SAN GIL | ESSG | HIDRAULICA | AGUA | NO DESPACHADO CENTRALMENTE | 15000
2013-11-13 | PASTALES | GNCG | HIDRAULICA | AGUA | NO DESPACHADO CENTRALMENTE | 700
2013-11-13 | PATICO - LA CABRERA | GENG | HIDRAULICA | AGUA | NO DESPACHADO CENTRALMENTE | 1480
2013-11-13 | PIEDRAS BLANCAS | EPMG | HIDRAULICA | AGUA | NO DESPACHADO CENTRALMENTE | 5000
2013-11-13 | PLAYAS | EPMG | HIDRAULICA | AGUA | DESPACHADO CENTRALMENTE | 201000
2013-11-13 | PORCE II | EPMG | HIDRAULICA | AGUA | DESPACHADO CENTRALMENTE | 405000
2013-11-13 | PORCE III | EPMG | HIDRAULICA | AGUA | DESPACHADO CENTRALMENTE | 660000
2013-11-13 | PRADO | EPSG | HIDRAULICA | AGUA | DESPACHADO CENTRALMENTE | 46000
2013-11-13 | PRADO IV | EPSG | HIDRAULICA | AGUA | NO DESPACHADO CENTRALMENTE | 5000
2013-11-13 | PROELECTRICA 1 | PRIG | TERMICA | GAS | DESPACHADO CENTRALMENTE | 45000
2013-11-13 | PROELECTRICA 2 | PRIG | TERMICA | GAS | DESPACHADO CENTRALMENTE | 45000
2013-11-13 | PROENCA 1 | PECG | COGENERADOR | BAGAZO | NO DESPACHADO CENTRALMENTE | 4000
2013-11-13 | PUENTE GUILLERMO | NRCG | HIDRAULICA | AGUA | NO DESPACHADO CENTRALMENTE | 1000
2013-11-13 | REMEDIOS | GEEG | HIDRAULICA | AGUA | NO DESPACHADO CENTRALMENTE | 750
2013-11-13 | RIO ABAJO | EPMG | HIDRAULICA | AGUA | NO DESPACHADO CENTRALMENTE | 900
2013-11-13 | RIO BOBO | CDNG | HIDRAULICA | AGUA | NO DESPACHADO CENTRALMENTE | 4000
2013-11-13 | RIO CALI | EPSG | HIDRAULICA | AGUA | NO DESPACHADO CENTRALMENTE | 1800
2013-11-13 | RIO FRIO I | CETG | HIDRAULICA | AGUA | NO DESPACHADO CENTRALMENTE | 1690
2013-11-13 | RIO FRIO II | CETG | HIDRAULICA | AGUA | NO DESPACHADO CENTRALMENTE | 10000
2013-11-13 | RIO GRANDE | EPMG | HIDRAULICA | AGUA | NO DESPACHADO CENTRALMENTE | 300
2013-11-13 | RIO INGENIO | CDNG | HIDRAULICA | AGUA | NO DESPACHADO CENTRALMENTE | 180
2013-11-13 | RIO MAYO | CDNG | HIDRAULICA | AGUA | NO DESPACHADO CENTRALMENTE | 19800
2013-11-13 | RIO PALO | GNCG | HIDRAULICA | AGUA | NO DESPACHADO CENTRALMENTE | 1440
2013-11-13 | RIO PIEDRAS | CIVG | HIDRAULICA | AGUA | NO DESPACHADO CENTRALMENTE | 19900
2013-11-13 | RIO RECIO | GNCG | HIDRAULICA | AGUA | NO DESPACHADO CENTRALMENTE | 300
2013-11-13 | RIO SAPUYES | CDNG | HIDRAULICA | AGUA | NO DESPACHADO CENTRALMENTE | 1650
2013-11-13 | RIOFRIO (TAMESIS) | EPMG | HIDRAULICA | AGUA | NO DESPACHADO CENTRALMENTE | 1200
2013-11-13 | RIOGRANDE I | EPMG | HIDRAULICA | AGUA | NO DESPACHADO CENTRALMENTE | 19000
2013-11-13 | RIONEGRO | EECG | HIDRAULICA | AGUA | NO DESPACHADO CENTRALMENTE | 9600
2013-11-13 | RUMOR | CETG | HIDRAULICA | AGUA | NO DESPACHADO CENTRALMENTE | 2500
2013-11-13 | SAJANDI | GNCG | HIDRAULICA | AGUA | NO DESPACHADO CENTRALMENTE | 3200
2013-11-13 | SALVAJINA | EPSG | HIDRAULICA | AGUA | DESPACHADO CENTRALMENTE | 285000
2013-11-13 | SAN ANTONIO | ENDG | HIDRAULICA | AGUA | NO DESPACHADO CENTRALMENTE | 19400
2013-11-13 | SAN CANCIO | CHCG | HIDRAULICA | AGUA | NO DESPACHADO CENTRALMENTE | 2000
2013-11-13 | SAN CARLOS | ISGG | HIDRAULICA | AGUA | DESPACHADO CENTRALMENTE | 1240000
2013-11-13 | SAN FRANCISCO | CHCG | HIDRAULICA | AGUA | DESPACHADO CENTRALMENTE | 135000
2013-11-13 | SAN FRANCISCO (Putumayo) | GPYG | HIDRAULICA | AGUA | NO DESPACHADO CENTRALMENTE | 468
2013-11-13 | SAN JOSE | GCEG | HIDRAULICA | AGUA | NO DESPACHADO CENTRALMENTE | 380
2013-11-13 | SAN JOSE DE LA MONTAÑA | EPMG | HIDRAULICA | AGUA | NO DESPACHADO CENTRALMENTE | 400
2013-11-13 | SANTA ANA | ENDG | HIDRAULICA | AGUA | NO DESPACHADO CENTRALMENTE | 8000
2013-11-13 | SANTA RITA | NRCG | HIDRAULICA | AGUA | NO DESPACHADO CENTRALMENTE | 1300
2013-11-13 | SANTIAGO | GEEG | HIDRAULICA | AGUA | NO DESPACHADO CENTRALMENTE | 2800
2013-11-13 | SILVIA | GNCG | HIDRAULICA | AGUA | NO DESPACHADO CENTRALMENTE | 380
2013-11-13 | SONSON | EPMG | HIDRAULICA | AGUA | NO DESPACHADO CENTRALMENTE | 18500
2013-11-13 | SUBA | ENDG | HIDRAULICA | AGUA | NO DESPACHADO CENTRALMENTE | 2550
2013-11-13 | SUEVA 2 | ENDG | HIDRAULICA | AGUA | NO DESPACHADO CENTRALMENTE | 6000
2013-11-13 | TASAJERO 1 | TRMG | TERMICA | CARBON | DESPACHADO CENTRALMENTE | 155000
2013-11-13 | TEBSAB | GECG | TERMICA | GAS | DESPACHADO CENTRALMENTE | 791000
2013-11-13 | TEQUENDAMA | ENDG | HIDRAULICA | AGUA | NO DESPACHADO CENTRALMENTE | 19400
2013-11-13 | TERMOCANDELARIA 1 | TCDG | TERMICA | GAS | DESPACHADO CENTRALMENTE | 157000
2013-11-13 | TERMOCANDELARIA 2 | TCDG | TERMICA | ACPM | DESPACHADO CENTRALMENTE | 157000
2013-11-13 | TERMOCENTRO CC | ISGG | TERMICA | MEZCLA GAS - JET-A1 | DESPACHADO CENTRALMENTE | 276000
2013-11-13 | TERMODORADA 1 | CHCG | TERMICA | JET-A1 | DESPACHADO CENTRALMENTE | 46000
2013-11-13 | TERMOEMCALI 1 | TEMG | TERMICA | GAS | DESPACHADO CENTRALMENTE | 229000
2013-11-13 | TERMOPIEDRAS | TRPG | TERMICA | GAS | NO DESPACHADO CENTRALMENTE | 3750
2013-11-13 | TERMOSIERRAB | EPMG | TERMICA | ACPM | DESPACHADO CENTRALMENTE | 728000
2013-11-13 | TERMOVALLE 1 | TMVG | TERMICA | ACPM | DESPACHADO CENTRALMENTE | 205000
2013-11-13 | TERMOYOPAL 1 | TYPG | TERMICA | GAS | NO DESPACHADO CENTRALMENTE | 19900
2013-11-13 | TERMOYOPAL 2 | TYPG | TERMICA | GAS | DESPACHADO CENTRALMENTE | 30000
2013-11-13 | UNION | MCAG | HIDRAULICA | AGUA | NO DESPACHADO CENTRALMENTE | 700
2013-11-13 | URRA | EMUG | HIDRAULICA | AGUA | DESPACHADO CENTRALMENTE | 338000
2013-11-13 | URRAO | EVIG | HIDRAULICA | AGUA | NO DESPACHADO CENTRALMENTE | 1030
2013-11-13 | USAQUEN | ENDG | HIDRAULICA | AGUA | NO DESPACHADO CENTRALMENTE | 1740
2013-11-13 | VENTANA A | GNCG | HIDRAULICA | AGUA | NO DESPACHADO CENTRALMENTE | 2500
2013-11-13 | VENTANA B | GNCG | HIDRAULICA | AGUA | NO DESPACHADO CENTRALMENTE | 2500
2013-11-13 | ZIPAEMG 2 | ENDG | TERMICA | CARBON | DESPACHADO CENTRALMENTE | 34000
2013-11-13 | ZIPAEMG 3 | ENDG | TERMICA | CARBON | DESPACHADO CENTRALMENTE | 63000
2013-11-13 | ZIPAEMG 4 | ENDG | TERMICA | CARBON | DESPACHADO CENTRALMENTE | 64000
2013-11-13 | ZIPAEMG 5 | ENDG | TERMICA | CARBON | DESPACHADO CENTRALMENTE | 64000
2013-11-14 | ALBAN | EPSG | HIDRAULICA | AGUA | DESPACHADO CENTRALMENTE | 429000
2013-11-14 | ALTO TULUA | EPSG | HIDRAULICA | AGUA | NO DESPACHADO CENTRALMENTE | 19900
2013-11-14 | AMAIME | EPSG | HIDRAULICA | AGUA | NO DESPACHADO CENTRALMENTE | 19900
2013-11-14 | AMALFI | EPMG | HIDRAULICA | AGUA | NO DESPACHADO CENTRALMENTE | 810
2013-11-14 | AMERICA | EPMG | HIDRAULICA | AGUA | NO DESPACHADO CENTRALMENTE | 410
2013-11-14 | AMOYA | ISGG | HIDRAULICA | AGUA | DESPACHADO CENTRALMENTE | 80000
2013-11-14 | ASNAZU | GNCG | HIDRAULICA | AGUA | NO DESPACHADO CENTRALMENTE | 450
2013-11-14 | AYURA | EPMG | HIDRAULICA | AGUA | NO DESPACHADO CENTRALMENTE | 18000
2013-11-14 | BARRANQUILLA 3 | GECG | TERMICA | COMBUSTOLEO | DESPACHADO CENTRALMENTE | 60000
2013-11-14 | BARRANQUILLA 4 | GECG | TERMICA | COMBUSTOLEO | DESPACHADO CENTRALMENTE | 60000
2013-11-14 | BARROSO | LCSG | HIDRAULICA | AGUA | NO DESPACHADO CENTRALMENTE | 19900
2013-11-14 | BAYONA | MCAG | HIDRAULICA | AGUA | NO DESPACHADO CENTRALMENTE | 600
2013-11-14 | BELLO | EPMG | HIDRAULICA | AGUA | NO DESPACHADO CENTRALMENTE | 350
2013-11-14 | BELMONTE | EEPG | HIDRAULICA | AGUA | NO DESPACHADO CENTRALMENTE | 3400
2013-11-14 | BETANIA | ENDG | HIDRAULICA | AGUA | DESPACHADO CENTRALMENTE | 540000
2013-11-14 | CALDERAS | ISGG | HIDRAULICA | AGUA | NO DESPACHADO CENTRALMENTE | 19900
2013-11-14 | CALIMA | EPSG | HIDRAULICA | AGUA | DESPACHADO CENTRALMENTE | 132000
2013-11-14 | CAMPESTRE (CALARCA) | MCAG | HIDRAULICA | AGUA | NO DESPACHADO CENTRALMENTE | 700
2013-11-14 | CAMPESTRE (EPM) | EPMG | HIDRAULICA | AGUA | NO DESPACHADO CENTRALMENTE | 870
2013-11-14 | CARACOLI | EPMG | HIDRAULICA | AGUA | NO DESPACHADO CENTRALMENTE | 2600
2013-11-14 | CARTAGENA 1 | ENDG | TERMICA | COMBUSTOLEO | DESPACHADO CENTRALMENTE | 61000
2013-11-14 | CARTAGENA 2 | ENDG | TERMICA | COMBUSTOLEO | DESPACHADO CENTRALMENTE | 60000
2013-11-14 | CARTAGENA 3 | ENDG | TERMICA | COMBUSTOLEO | DESPACHADO CENTRALMENTE | 66000
2013-11-14 | CARUQUIA | LCSG | HIDRAULICA | AGUA | NO DESPACHADO CENTRALMENTE | 9500
2013-11-14 | CASCADA | ESSG | HIDRAULICA | AGUA | NO DESPACHADO CENTRALMENTE | 3000
2013-11-14 | CEMENTOS DEL NARE | EPMG | HIDRAULICA | AGUA | NO DESPACHADO CENTRALMENTE | 4500
2013-11-14 | CHARQUITO | ENDG | HIDRAULICA | AGUA | NO DESPACHADO CENTRALMENTE | 19400
2013-11-14 | CHIVOR | CHVG | HIDRAULICA | AGUA | DESPACHADO CENTRALMENTE | 1000000
2013-11-14 | CIMARRON | TMRG | TERMICA | GAS | NO DESPACHADO CENTRALMENTE | 19900
2013-11-14 | COCONUCO | EMEG | HIDRAULICA | AGUA | NO DESPACHADO CENTRALMENTE | 4500
2013-11-14 | CURRUCUCUES | FACG | HIDRAULICA | AGUA | NO DESPACHADO CENTRALMENTE | 1250
2013-11-14 | DARIO VALENCIA | ENDG | HIDRAULICA | AGUA | DESPACHADO CENTRALMENTE | 50000
2013-11-14 | EL BOSQUE | ERCG | HIDRAULICA | AGUA | NO DESPACHADO CENTRALMENTE | 2280
2013-11-14 | EL LIMONAR | ENDG | HIDRAULICA | AGUA | NO DESPACHADO CENTRALMENTE | 18000
2013-11-14 | EL MORRO 1 | TMRG | TERMICA | GAS | NO DESPACHADO CENTRALMENTE | 19900
2013-11-14 | EL MORRO 2 | TMRG | TERMICA | GAS | NO DESPACHADO CENTRALMENTE | 19900
2013-11-14 | ESMERALDA | CHCG | HIDRAULICA | AGUA | DESPACHADO CENTRALMENTE | 30000
2013-11-14 | FLORES 1 | TMFG | TERMICA | GAS | DESPACHADO CENTRALMENTE | 160000
2013-11-14 | FLORES 4B | TMFG | TERMICA | GAS | DESPACHADO CENTRALMENTE | 450000
2013-11-14 | FLORIDA | GNCG | HIDRAULICA | AGUA | NO DESPACHADO CENTRALMENTE | 19900
2013-11-14 | GUACAICA | CHCG | HIDRAULICA | AGUA | NO DESPACHADO CENTRALMENTE | 900
2013-11-14 | GUAJIRA 1 | GECG | TERMICA | CARBON | DESPACHADO CENTRALMENTE | 145000
2013-11-14 | GUAJIRA 2 | GECG | TERMICA | CARBON | DESPACHADO CENTRALMENTE | 151000
2013-11-14 | GUANAQUITAS | LCSG | HIDRAULICA | AGUA | NO DESPACHADO CENTRALMENTE | 9500
2013-11-14 | GUATAPE | EPMG | HIDRAULICA | AGUA | DESPACHADO CENTRALMENTE | 560000
2013-11-14 | GUATRON | EPMG | HIDRAULICA | AGUA | DESPACHADO CENTRALMENTE | 512000
2013-11-14 | GUAVIO | ENDG | HIDRAULICA | AGUA | DESPACHADO CENTRALMENTE | 1200000
2013-11-14 | INCAUCA 1 | EPSG | COGENERADOR | BAGAZO | NO DESPACHADO CENTRALMENTE | 10000
2013-11-14 | INGENIO PROVIDENCIA 2 | EPSG | COGENERADOR | BAGAZO | NO DESPACHADO CENTRALMENTE | 19900
2013-11-14 | INGENIO RISARALDA 1 | IRIG | COGENERADOR | BAGAZO | NO DESPACHADO CENTRALMENTE | 5500
2013-11-14 | INGENIO SAN CARLOS 1 | EPSG | COGENERADOR | BAGAZO | NO DESPACHADO CENTRALMENTE | 2000
2013-11-14 | INSULA | CHCG | HIDRAULICA | AGUA | NO DESPACHADO CENTRALMENTE | 19000
2013-11-14 | INTERMEDIA | CHCG | HIDRAULICA | AGUA | NO DESPACHADO CENTRALMENTE | 1000
2013-11-14 | INZA | GNCG | HIDRAULICA | AGUA | NO DESPACHADO CENTRALMENTE | 750
2013-11-14 | IQUIRA I | HLAG | HIDRAULICA | AGUA | NO DESPACHADO CENTRALMENTE | 4320
2013-11-14 | IQUIRA II | HLAG | HIDRAULICA | AGUA | NO DESPACHADO CENTRALMENTE | 5400
2013-11-14 | JAGUAS | ISGG | HIDRAULICA | AGUA | DESPACHADO CENTRALMENTE | 170000
2013-11-14 | JEPIRACHI 1 - 15 | EPMG | EOLICA | VIENTO | NO DESPACHADO CENTRALMENTE | 18420
2013-11-14 | JULIO BRAVO | CDNG | HIDRAULICA | AGUA | NO DESPACHADO CENTRALMENTE | 1500
2013-11-14 | LA CASCADA ( ABEJORRAL) | EVIG | HIDRAULICA | AGUA | NO DESPACHADO CENTRALMENTE | 3000
2013-11-14 | LA CASCADA (ANTIOQUIA) | LCSG | HIDRAULICA | AGUA | NO DESPACHADO CENTRALMENTE | 2300
2013-11-14 | LA HERRADURA | EPMG | HIDRAULICA | AGUA | NO DESPACHADO CENTRALMENTE | 19800
2013-11-14 | LA PITA | HLAG | HIDRAULICA | AGUA | NO DESPACHADO CENTRALMENTE | 1420
2013-11-14 | LA TASAJERA | EPMG | HIDRAULICA | AGUA | DESPACHADO CENTRALMENTE | 306000
2013-11-14 | LA VUELTA | EPMG | HIDRAULICA | AGUA | NO DESPACHADO CENTRALMENTE | 11600
2013-11-14 | MANANTIALES | EPMG | HIDRAULICA | AGUA | NO DESPACHADO CENTRALMENTE | 3150
2013-11-14 | MAYAGUEZ 1 | EPSG | COGENERADOR | BAGAZO | NO DESPACHADO CENTRALMENTE | 19900
2013-11-14 | MERILECTRICA 1 | CIVG | TERMICA | GAS | DESPACHADO CENTRALMENTE | 167000
2013-11-14 | MIEL I | ISGG | HIDRAULICA | AGUA | DESPACHADO CENTRALMENTE | 396000
2013-11-14 | MIROLINDO | GNCG | HIDRAULICA | AGUA | NO DESPACHADO CENTRALMENTE | 3750
2013-11-14 | MONDOMO | GNCG | HIDRAULICA | AGUA | NO DESPACHADO CENTRALMENTE | 750
2013-11-14 | MONTAÑITAS | CIVG | HIDRAULICA | AGUA | NO DESPACHADO CENTRALMENTE | 19900
2013-11-14 | MUNICIPAL | CHCG | HIDRAULICA | AGUA | NO DESPACHADO CENTRALMENTE | 2000
2013-11-14 | NIMA | EPSG | HIDRAULICA | AGUA | NO DESPACHADO CENTRALMENTE | 6700
2013-11-14 | NIQUIA | EPMG | HIDRAULICA | AGUA | NO DESPACHADO CENTRALMENTE | 19000
2013-11-14 | NUEVO LIBARE | EEPG | HIDRAULICA | AGUA | NO DESPACHADO CENTRALMENTE | 5100
2013-11-14 | NUTIBARA | EPMG | HIDRAULICA | AGUA | NO DESPACHADO CENTRALMENTE | 750
2013-11-14 | OVEJAS | GNCG | HIDRAULICA | AGUA | NO DESPACHADO CENTRALMENTE | 820
2013-11-14 | PAGUA | ENDG | HIDRAULICA | AGUA | DESPACHADO CENTRALMENTE | 600000
2013-11-14 | PAIPA 1 | HIMG | TERMICA | CARBON | DESPACHADO CENTRALMENTE | 31000
2013-11-14 | PAIPA 2 | HIMG | TERMICA | CARBON | DESPACHADO CENTRALMENTE | 70000
2013-11-14 | PAIPA 3 | HIMG | TERMICA | CARBON | DESPACHADO CENTRALMENTE | 70000
2013-11-14 | PAIPA 4 | HIMG | TERMICA | CARBON | DESPACHADO CENTRALMENTE | 150000
2013-11-14 | PAJARITO | EPMG | HIDRAULICA | AGUA | NO DESPACHADO CENTRALMENTE | 4900
2013-11-14 | PALMAS SAN GIL | ESSG | HIDRAULICA | AGUA | NO DESPACHADO CENTRALMENTE | 15000
2013-11-14 | PASTALES | GNCG | HIDRAULICA | AGUA | NO DESPACHADO CENTRALMENTE | 700
2013-11-14 | PATICO - LA CABRERA | GENG | HIDRAULICA | AGUA | NO DESPACHADO CENTRALMENTE | 1480
2013-11-14 | PIEDRAS BLANCAS | EPMG | HIDRAULICA | AGUA | NO DESPACHADO CENTRALMENTE | 5000
2013-11-14 | PLAYAS | EPMG | HIDRAULICA | AGUA | DESPACHADO CENTRALMENTE | 201000
2013-11-14 | PORCE II | EPMG | HIDRAULICA | AGUA | DESPACHADO CENTRALMENTE | 405000
2013-11-14 | PORCE III | EPMG | HIDRAULICA | AGUA | DESPACHADO CENTRALMENTE | 660000
2013-11-14 | PRADO | EPSG | HIDRAULICA | AGUA | DESPACHADO CENTRALMENTE | 46000
2013-11-14 | PRADO IV | EPSG | HIDRAULICA | AGUA | NO DESPACHADO CENTRALMENTE | 5000
2013-11-14 | PROELECTRICA 1 | PRIG | TERMICA | GAS | DESPACHADO CENTRALMENTE | 45000
2013-11-14 | PROELECTRICA 2 | PRIG | TERMICA | GAS | DESPACHADO CENTRALMENTE | 45000
2013-11-14 | PROENCA 1 | PECG | COGENERADOR | BAGAZO | NO DESPACHADO CENTRALMENTE | 4000
2013-11-14 | PUENTE GUILLERMO | NRCG | HIDRAULICA | AGUA | NO DESPACHADO CENTRALMENTE | 1000
2013-11-14 | REMEDIOS | GEEG | HIDRAULICA | AGUA | NO DESPACHADO CENTRALMENTE | 750
2013-11-14 | RIO ABAJO | EPMG | HIDRAULICA | AGUA | NO DESPACHADO CENTRALMENTE | 900
2013-11-14 | RIO BOBO | CDNG | HIDRAULICA | AGUA | NO DESPACHADO CENTRALMENTE | 4000
2013-11-14 | RIO CALI | EPSG | HIDRAULICA | AGUA | NO DESPACHADO CENTRALMENTE | 1800
2013-11-14 | RIO FRIO I | CETG | HIDRAULICA | AGUA | NO DESPACHADO CENTRALMENTE | 1690
2013-11-14 | RIO FRIO II | CETG | HIDRAULICA | AGUA | NO DESPACHADO CENTRALMENTE | 10000
2013-11-14 | RIO GRANDE | EPMG | HIDRAULICA | AGUA | NO DESPACHADO CENTRALMENTE | 300
2013-11-14 | RIO INGENIO | CDNG | HIDRAULICA | AGUA | NO DESPACHADO CENTRALMENTE | 180
2013-11-14 | RIO MAYO | CDNG | HIDRAULICA | AGUA | NO DESPACHADO CENTRALMENTE | 19800
2013-11-14 | RIO PALO | GNCG | HIDRAULICA | AGUA | NO DESPACHADO CENTRALMENTE | 1440
2013-11-14 | RIO PIEDRAS | CIVG | HIDRAULICA | AGUA | NO DESPACHADO CENTRALMENTE | 19900
2013-11-14 | RIO RECIO | GNCG | HIDRAULICA | AGUA | NO DESPACHADO CENTRALMENTE | 300
2013-11-14 | RIO SAPUYES | CDNG | HIDRAULICA | AGUA | NO DESPACHADO CENTRALMENTE | 1650
2013-11-14 | RIOFRIO (TAMESIS) | EPMG | HIDRAULICA | AGUA | NO DESPACHADO CENTRALMENTE | 1200
2013-11-14 | RIOGRANDE I | EPMG | HIDRAULICA | AGUA | NO DESPACHADO CENTRALMENTE | 19000
2013-11-14 | RIONEGRO | EECG | HIDRAULICA | AGUA | NO DESPACHADO CENTRALMENTE | 9600
2013-11-14 | RUMOR | CETG | HIDRAULICA | AGUA | NO DESPACHADO CENTRALMENTE | 2500
2013-11-14 | SAJANDI | GNCG | HIDRAULICA | AGUA | NO DESPACHADO CENTRALMENTE | 3200
2013-11-14 | SALVAJINA | EPSG | HIDRAULICA | AGUA | DESPACHADO CENTRALMENTE | 285000
2013-11-14 | SAN ANTONIO | ENDG | HIDRAULICA | AGUA | NO DESPACHADO CENTRALMENTE | 19400
2013-11-14 | SAN CANCIO | CHCG | HIDRAULICA | AGUA | NO DESPACHADO CENTRALMENTE | 2000
2013-11-14 | SAN CARLOS | ISGG | HIDRAULICA | AGUA | DESPACHADO CENTRALMENTE | 1240000
2013-11-14 | SAN FRANCISCO | CHCG | HIDRAULICA | AGUA | DESPACHADO CENTRALMENTE | 135000
2013-11-14 | SAN FRANCISCO (Putumayo) | GPYG | HIDRAULICA | AGUA | NO DESPACHADO CENTRALMENTE | 468
2013-11-14 | SAN JOSE | GCEG | HIDRAULICA | AGUA | NO DESPACHADO CENTRALMENTE | 380
2013-11-14 | SAN JOSE DE LA MONTAÑA | EPMG | HIDRAULICA | AGUA | NO DESPACHADO CENTRALMENTE | 400
2013-11-14 | SANTA ANA | ENDG | HIDRAULICA | AGUA | NO DESPACHADO CENTRALMENTE | 8000
2013-11-14 | SANTA RITA | NRCG | HIDRAULICA | AGUA | NO DESPACHADO CENTRALMENTE | 1300
2013-11-14 | SANTIAGO | GEEG | HIDRAULICA | AGUA | NO DESPACHADO CENTRALMENTE | 2800
2013-11-14 | SILVIA | GNCG | HIDRAULICA | AGUA | NO DESPACHADO CENTRALMENTE | 380
2013-11-14 | SONSON | EPMG | HIDRAULICA | AGUA | NO DESPACHADO CENTRALMENTE | 18500
2013-11-14 | SUBA | ENDG | HIDRAULICA | AGUA | NO DESPACHADO CENTRALMENTE | 2550
2013-11-14 | SUEVA 2 | ENDG | HIDRAULICA | AGUA | NO DESPACHADO CENTRALMENTE | 6000
2013-11-14 | TASAJERO 1 | TRMG | TERMICA | CARBON | DESPACHADO CENTRALMENTE | 155000
2013-11-14 | TEBSAB | GECG | TERMICA | GAS | DESPACHADO CENTRALMENTE | 791000
2013-11-14 | TEQUENDAMA | ENDG | HIDRAULICA | AGUA | NO DESPACHADO CENTRALMENTE | 19400
2013-11-14 | TERMOCANDELARIA 1 | TCDG | TERMICA | GAS | DESPACHADO CENTRALMENTE | 157000
2013-11-14 | TERMOCANDELARIA 2 | TCDG | TERMICA | ACPM | DESPACHADO CENTRALMENTE | 157000
2013-11-14 | TERMOCENTRO CC | ISGG | TERMICA | MEZCLA GAS - JET-A1 | DESPACHADO CENTRALMENTE | 276000
2013-11-14 | TERMODORADA 1 | CHCG | TERMICA | JET-A1 | DESPACHADO CENTRALMENTE | 46000
2013-11-14 | TERMOEMCALI 1 | TEMG | TERMICA | GAS | DESPACHADO CENTRALMENTE | 229000
2013-11-14 | TERMOPIEDRAS | TRPG | TERMICA | GAS | NO DESPACHADO CENTRALMENTE | 3750
2013-11-14 | TERMOSIERRAB | EPMG | TERMICA | ACPM | DESPACHADO CENTRALMENTE | 728000
2013-11-14 | TERMOVALLE 1 | TMVG | TERMICA | ACPM | DESPACHADO CENTRALMENTE | 205000
2013-11-14 | TERMOYOPAL 1 | TYPG | TERMICA | GAS | NO DESPACHADO CENTRALMENTE | 19900
2013-11-14 | TERMOYOPAL 2 | TYPG | TERMICA | GAS | DESPACHADO CENTRALMENTE | 30000
2013-11-14 | UNION | MCAG | HIDRAULICA | AGUA | NO DESPACHADO CENTRALMENTE | 700
2013-11-14 | URRA | EMUG | HIDRAULICA | AGUA | DESPACHADO CENTRALMENTE | 338000
2013-11-14 | URRAO | EVIG | HIDRAULICA | AGUA | NO DESPACHADO CENTRALMENTE | 1030
2013-11-14 | USAQUEN | ENDG | HIDRAULICA | AGUA | NO DESPACHADO CENTRALMENTE | 1740
2013-11-14 | VENTANA A | GNCG | HIDRAULICA | AGUA | NO DESPACHADO CENTRALMENTE | 2500
2013-11-14 | VENTANA B | GNCG | HIDRAULICA | AGUA | NO DESPACHADO CENTRALMENTE | 2500
2013-11-14 | ZIPAEMG 2 | ENDG | TERMICA | CARBON | DESPACHADO CENTRALMENTE | 34000
2013-11-14 | ZIPAEMG 3 | ENDG | TERMICA | CARBON | DESPACHADO CENTRALMENTE | 63000
2013-11-14 | ZIPAEMG 4 | ENDG | TERMICA | CARBON | DESPACHADO CENTRALMENTE | 64000
2013-11-14 | ZIPAEMG 5 | ENDG | TERMICA | CARBON | DESPACHADO CENTRALMENTE | 64000
2013-11-15 | ALBAN | EPSG | HIDRAULICA | AGUA | DESPACHADO CENTRALMENTE | 429000
2013-11-15 | ALTO TULUA | EPSG | HIDRAULICA | AGUA | NO DESPACHADO CENTRALMENTE | 19900
2013-11-15 | AMAIME | EPSG | HIDRAULICA | AGUA | NO DESPACHADO CENTRALMENTE | 19900
2013-11-15 | AMALFI | EPMG | HIDRAULICA | AGUA | NO DESPACHADO CENTRALMENTE | 810
2013-11-15 | AMERICA | EPMG | HIDRAULICA | AGUA | NO DESPACHADO CENTRALMENTE | 410
2013-11-15 | AMOYA | ISGG | HIDRAULICA | AGUA | DESPACHADO CENTRALMENTE | 80000
2013-11-15 | ASNAZU | GNCG | HIDRAULICA | AGUA | NO DESPACHADO CENTRALMENTE | 450
2013-11-15 | AYURA | EPMG | HIDRAULICA | AGUA | NO DESPACHADO CENTRALMENTE | 18000
2013-11-15 | BARRANQUILLA 3 | GECG | TERMICA | COMBUSTOLEO | DESPACHADO CENTRALMENTE | 60000
2013-11-15 | BARRANQUILLA 4 | GECG | TERMICA | COMBUSTOLEO | DESPACHADO CENTRALMENTE | 60000
2013-11-15 | BARROSO | LCSG | HIDRAULICA | AGUA | NO DESPACHADO CENTRALMENTE | 19900
2013-11-15 | BAYONA | MCAG | HIDRAULICA | AGUA | NO DESPACHADO CENTRALMENTE | 600
2013-11-15 | BELLO | EPMG | HIDRAULICA | AGUA | NO DESPACHADO CENTRALMENTE | 350
2013-11-15 | BELMONTE | EEPG | HIDRAULICA | AGUA | NO DESPACHADO CENTRALMENTE | 3400
2013-11-15 | BETANIA | ENDG | HIDRAULICA | AGUA | DESPACHADO CENTRALMENTE | 540000
2013-11-15 | CALDERAS | ISGG | HIDRAULICA | AGUA | NO DESPACHADO CENTRALMENTE | 19900
2013-11-15 | CALIMA | EPSG | HIDRAULICA | AGUA | DESPACHADO CENTRALMENTE | 132000
2013-11-15 | CAMPESTRE (CALARCA) | MCAG | HIDRAULICA | AGUA | NO DESPACHADO CENTRALMENTE | 700
2013-11-15 | CAMPESTRE (EPM) | EPMG | HIDRAULICA | AGUA | NO DESPACHADO CENTRALMENTE | 870
2013-11-15 | CARACOLI | EPMG | HIDRAULICA | AGUA | NO DESPACHADO CENTRALMENTE | 2600
2013-11-15 | CARTAGENA 1 | ENDG | TERMICA | COMBUSTOLEO | DESPACHADO CENTRALMENTE | 61000
2013-11-15 | CARTAGENA 2 | ENDG | TERMICA | COMBUSTOLEO | DESPACHADO CENTRALMENTE | 60000
2013-11-15 | CARTAGENA 3 | ENDG | TERMICA | COMBUSTOLEO | DESPACHADO CENTRALMENTE | 66000
2013-11-15 | CARUQUIA | LCSG | HIDRAULICA | AGUA | NO DESPACHADO CENTRALMENTE | 9500
2013-11-15 | CASCADA | ESSG | HIDRAULICA | AGUA | NO DESPACHADO CENTRALMENTE | 3000
2013-11-15 | CEMENTOS DEL NARE | EPMG | HIDRAULICA | AGUA | NO DESPACHADO CENTRALMENTE | 4500
2013-11-15 | CHARQUITO | ENDG | HIDRAULICA | AGUA | NO DESPACHADO CENTRALMENTE | 19400
2013-11-15 | CHIVOR | CHVG | HIDRAULICA | AGUA | DESPACHADO CENTRALMENTE | 1000000
2013-11-15 | CIMARRON | TMRG | TERMICA | GAS | NO DESPACHADO CENTRALMENTE | 19900
2013-11-15 | COCONUCO | EMEG | HIDRAULICA | AGUA | NO DESPACHADO CENTRALMENTE | 4500
2013-11-15 | CURRUCUCUES | FACG | HIDRAULICA | AGUA | NO DESPACHADO CENTRALMENTE | 1250
2013-11-15 | DARIO VALENCIA | ENDG | HIDRAULICA | AGUA | DESPACHADO CENTRALMENTE | 50000
2013-11-15 | EL BOSQUE | ERCG | HIDRAULICA | AGUA | NO DESPACHADO CENTRALMENTE | 2280
2013-11-15 | EL LIMONAR | ENDG | HIDRAULICA | AGUA | NO DESPACHADO CENTRALMENTE | 18000
2013-11-15 | EL MORRO 1 | TMRG | TERMICA | GAS | NO DESPACHADO CENTRALMENTE | 19900
2013-11-15 | EL MORRO 2 | TMRG | TERMICA | GAS | NO DESPACHADO CENTRALMENTE | 19900
2013-11-15 | ESMERALDA | CHCG | HIDRAULICA | AGUA | DESPACHADO CENTRALMENTE | 30000
2013-11-15 | FLORES 1 | TMFG | TERMICA | GAS | DESPACHADO CENTRALMENTE | 160000
2013-11-15 | FLORES 4B | TMFG | TERMICA | GAS | DESPACHADO CENTRALMENTE | 450000
2013-11-15 | FLORIDA | GNCG | HIDRAULICA | AGUA | NO DESPACHADO CENTRALMENTE | 19900
2013-11-15 | GUACAICA | CHCG | HIDRAULICA | AGUA | NO DESPACHADO CENTRALMENTE | 900
2013-11-15 | GUAJIRA 1 | GECG | TERMICA | CARBON | DESPACHADO CENTRALMENTE | 145000
2013-11-15 | GUAJIRA 2 | GECG | TERMICA | CARBON | DESPACHADO CENTRALMENTE | 151000
2013-11-15 | GUANAQUITAS | LCSG | HIDRAULICA | AGUA | NO DESPACHADO CENTRALMENTE | 9500
2013-11-15 | GUATAPE | EPMG | HIDRAULICA | AGUA | DESPACHADO CENTRALMENTE | 560000
2013-11-15 | GUATRON | EPMG | HIDRAULICA | AGUA | DESPACHADO CENTRALMENTE | 512000
2013-11-15 | GUAVIO | ENDG | HIDRAULICA | AGUA | DESPACHADO CENTRALMENTE | 1200000
2013-11-15 | INCAUCA 1 | EPSG | COGENERADOR | BAGAZO | NO DESPACHADO CENTRALMENTE | 10000
2013-11-15 | INGENIO PROVIDENCIA 2 | EPSG | COGENERADOR | BAGAZO | NO DESPACHADO CENTRALMENTE | 19900
2013-11-15 | INGENIO RISARALDA 1 | IRIG | COGENERADOR | BAGAZO | NO DESPACHADO CENTRALMENTE | 5500
2013-11-15 | INGENIO SAN CARLOS 1 | EPSG | COGENERADOR | BAGAZO | NO DESPACHADO CENTRALMENTE | 2000
2013-11-15 | INSULA | CHCG | HIDRAULICA | AGUA | NO DESPACHADO CENTRALMENTE | 19000
2013-11-15 | INTERMEDIA | CHCG | HIDRAULICA | AGUA | NO DESPACHADO CENTRALMENTE | 1000
2013-11-15 | INZA | GNCG | HIDRAULICA | AGUA | NO DESPACHADO CENTRALMENTE | 750
2013-11-15 | IQUIRA I | HLAG | HIDRAULICA | AGUA | NO DESPACHADO CENTRALMENTE | 4320
2013-11-15 | IQUIRA II | HLAG | HIDRAULICA | AGUA | NO DESPACHADO CENTRALMENTE | 5400
2013-11-15 | JAGUAS | ISGG | HIDRAULICA | AGUA | DESPACHADO CENTRALMENTE | 170000
2013-11-15 | JEPIRACHI 1 - 15 | EPMG | EOLICA | VIENTO | NO DESPACHADO CENTRALMENTE | 18420
2013-11-15 | JULIO BRAVO | CDNG | HIDRAULICA | AGUA | NO DESPACHADO CENTRALMENTE | 1500
2013-11-15 | LA CASCADA ( ABEJORRAL) | EVIG | HIDRAULICA | AGUA | NO DESPACHADO CENTRALMENTE | 3000
2013-11-15 | LA CASCADA (ANTIOQUIA) | LCSG | HIDRAULICA | AGUA | NO DESPACHADO CENTRALMENTE | 2300
2013-11-15 | LA HERRADURA | EPMG | HIDRAULICA | AGUA | NO DESPACHADO CENTRALMENTE | 19800
2013-11-15 | LA PITA | HLAG | HIDRAULICA | AGUA | NO DESPACHADO CENTRALMENTE | 1420
2013-11-15 | LA TASAJERA | EPMG | HIDRAULICA | AGUA | DESPACHADO CENTRALMENTE | 306000
2013-11-15 | LA VUELTA | EPMG | HIDRAULICA | AGUA | NO DESPACHADO CENTRALMENTE | 11600
2013-11-15 | MANANTIALES | EPMG | HIDRAULICA | AGUA | NO DESPACHADO CENTRALMENTE | 3150
2013-11-15 | MAYAGUEZ 1 | EPSG | COGENERADOR | BAGAZO | NO DESPACHADO CENTRALMENTE | 19900
2013-11-15 | MERILECTRICA 1 | CIVG | TERMICA | GAS | DESPACHADO CENTRALMENTE | 167000
2013-11-15 | MIEL I | ISGG | HIDRAULICA | AGUA | DESPACHADO CENTRALMENTE | 396000
2013-11-15 | MIROLINDO | GNCG | HIDRAULICA | AGUA | NO DESPACHADO CENTRALMENTE | 3750
2013-11-15 | MONDOMO | GNCG | HIDRAULICA | AGUA | NO DESPACHADO CENTRALMENTE | 750
2013-11-15 | MONTAÑITAS | CIVG | HIDRAULICA | AGUA | NO DESPACHADO CENTRALMENTE | 19900
2013-11-15 | MUNICIPAL | CHCG | HIDRAULICA | AGUA | NO DESPACHADO CENTRALMENTE | 2000
2013-11-15 | NIMA | EPSG | HIDRAULICA | AGUA | NO DESPACHADO CENTRALMENTE | 6700
2013-11-15 | NIQUIA | EPMG | HIDRAULICA | AGUA | NO DESPACHADO CENTRALMENTE | 19000
2013-11-15 | NUEVO LIBARE | EEPG | HIDRAULICA | AGUA | NO DESPACHADO CENTRALMENTE | 5100
2013-11-15 | NUTIBARA | EPMG | HIDRAULICA | AGUA | NO DESPACHADO CENTRALMENTE | 750
2013-11-15 | OVEJAS | GNCG | HIDRAULICA | AGUA | NO DESPACHADO CENTRALMENTE | 820
2013-11-15 | PAGUA | ENDG | HIDRAULICA | AGUA | DESPACHADO CENTRALMENTE | 600000
2013-11-15 | PAIPA 1 | HIMG | TERMICA | CARBON | DESPACHADO CENTRALMENTE | 31000
2013-11-15 | PAIPA 2 | HIMG | TERMICA | CARBON | DESPACHADO CENTRALMENTE | 70000
2013-11-15 | PAIPA 3 | HIMG | TERMICA | CARBON | DESPACHADO CENTRALMENTE | 70000
2013-11-15 | PAIPA 4 | HIMG | TERMICA | CARBON | DESPACHADO CENTRALMENTE | 150000
2013-11-15 | PAJARITO | EPMG | HIDRAULICA | AGUA | NO DESPACHADO CENTRALMENTE | 4900
2013-11-15 | PALMAS SAN GIL | ESSG | HIDRAULICA | AGUA | NO DESPACHADO CENTRALMENTE | 15000
2013-11-15 | PASTALES | GNCG | HIDRAULICA | AGUA | NO DESPACHADO CENTRALMENTE | 700
2013-11-15 | PATICO - LA CABRERA | GENG | HIDRAULICA | AGUA | NO DESPACHADO CENTRALMENTE | 1480
2013-11-15 | PIEDRAS BLANCAS | EPMG | HIDRAULICA | AGUA | NO DESPACHADO CENTRALMENTE | 5000
2013-11-15 | PLAYAS | EPMG | HIDRAULICA | AGUA | DESPACHADO CENTRALMENTE | 201000
2013-11-15 | PORCE II | EPMG | HIDRAULICA | AGUA | DESPACHADO CENTRALMENTE | 405000
2013-11-15 | PORCE III | EPMG | HIDRAULICA | AGUA | DESPACHADO CENTRALMENTE | 660000
2013-11-15 | PRADO | EPSG | HIDRAULICA | AGUA | DESPACHADO CENTRALMENTE | 46000
2013-11-15 | PRADO IV | EPSG | HIDRAULICA | AGUA | NO DESPACHADO CENTRALMENTE | 5000
2013-11-15 | PROELECTRICA 1 | PRIG | TERMICA | GAS | DESPACHADO CENTRALMENTE | 45000
2013-11-15 | PROELECTRICA 2 | PRIG | TERMICA | GAS | DESPACHADO CENTRALMENTE | 45000
2013-11-15 | PROENCA 1 | PECG | COGENERADOR | BAGAZO | NO DESPACHADO CENTRALMENTE | 4000
2013-11-15 | PUENTE GUILLERMO | NRCG | HIDRAULICA | AGUA | NO DESPACHADO CENTRALMENTE | 1000
2013-11-15 | REMEDIOS | GEEG | HIDRAULICA | AGUA | NO DESPACHADO CENTRALMENTE | 750
2013-11-15 | RIO ABAJO | EPMG | HIDRAULICA | AGUA | NO DESPACHADO CENTRALMENTE | 900
2013-11-15 | RIO BOBO | CDNG | HIDRAULICA | AGUA | NO DESPACHADO CENTRALMENTE | 4000
2013-11-15 | RIO CALI | EPSG | HIDRAULICA | AGUA | NO DESPACHADO CENTRALMENTE | 1800
2013-11-15 | RIO FRIO I | CETG | HIDRAULICA | AGUA | NO DESPACHADO CENTRALMENTE | 1690
2013-11-15 | RIO FRIO II | CETG | HIDRAULICA | AGUA | NO DESPACHADO CENTRALMENTE | 10000
2013-11-15 | RIO GRANDE | EPMG | HIDRAULICA | AGUA | NO DESPACHADO CENTRALMENTE | 300
2013-11-15 | RIO INGENIO | CDNG | HIDRAULICA | AGUA | NO DESPACHADO CENTRALMENTE | 180
2013-11-15 | RIO MAYO | CDNG | HIDRAULICA | AGUA | NO DESPACHADO CENTRALMENTE | 19800
2013-11-15 | RIO PALO | GNCG | HIDRAULICA | AGUA | NO DESPACHADO CENTRALMENTE | 1440
2013-11-15 | RIO PIEDRAS | CIVG | HIDRAULICA | AGUA | NO DESPACHADO CENTRALMENTE | 19900
2013-11-15 | RIO RECIO | GNCG | HIDRAULICA | AGUA | NO DESPACHADO CENTRALMENTE | 300
2013-11-15 | RIO SAPUYES | CDNG | HIDRAULICA | AGUA | NO DESPACHADO CENTRALMENTE | 1650
2013-11-15 | RIOFRIO (TAMESIS) | EPMG | HIDRAULICA | AGUA | NO DESPACHADO CENTRALMENTE | 1200
2013-11-15 | RIOGRANDE I | EPMG | HIDRAULICA | AGUA | NO DESPACHADO CENTRALMENTE | 19000
2013-11-15 | RIONEGRO | EECG | HIDRAULICA | AGUA | NO DESPACHADO CENTRALMENTE | 9600
2013-11-15 | RUMOR | CETG | HIDRAULICA | AGUA | NO DESPACHADO CENTRALMENTE | 2500
2013-11-15 | SAJANDI | GNCG | HIDRAULICA | AGUA | NO DESPACHADO CENTRALMENTE | 3200
2013-11-15 | SALVAJINA | EPSG | HIDRAULICA | AGUA | DESPACHADO CENTRALMENTE | 285000
2013-11-15 | SAN ANTONIO | ENDG | HIDRAULICA | AGUA | NO DESPACHADO CENTRALMENTE | 19400
2013-11-15 | SAN CANCIO | CHCG | HIDRAULICA | AGUA | NO DESPACHADO CENTRALMENTE | 2000
2013-11-15 | SAN CARLOS | ISGG | HIDRAULICA | AGUA | DESPACHADO CENTRALMENTE | 1240000
2013-11-15 | SAN FRANCISCO | CHCG | HIDRAULICA | AGUA | DESPACHADO CENTRALMENTE | 135000
2013-11-15 | SAN FRANCISCO (Putumayo) | GPYG | HIDRAULICA | AGUA | NO DESPACHADO CENTRALMENTE | 468
2013-11-15 | SAN JOSE | GCEG | HIDRAULICA | AGUA | NO DESPACHADO CENTRALMENTE | 380
2013-11-15 | SAN JOSE DE LA MONTAÑA | EPMG | HIDRAULICA | AGUA | NO DESPACHADO CENTRALMENTE | 400
2013-11-15 | SANTA ANA | ENDG | HIDRAULICA | AGUA | NO DESPACHADO CENTRALMENTE | 8000
2013-11-15 | SANTA RITA | NRCG | HIDRAULICA | AGUA | NO DESPACHADO CENTRALMENTE | 1300
2013-11-15 | SANTIAGO | GEEG | HIDRAULICA | AGUA | NO DESPACHADO CENTRALMENTE | 2800
2013-11-15 | SILVIA | GNCG | HIDRAULICA | AGUA | NO DESPACHADO CENTRALMENTE | 380
2013-11-15 | SONSON | EPMG | HIDRAULICA | AGUA | NO DESPACHADO CENTRALMENTE | 18500
2013-11-15 | SUBA | ENDG | HIDRAULICA | AGUA | NO DESPACHADO CENTRALMENTE | 2550
2013-11-15 | SUEVA 2 | ENDG | HIDRAULICA | AGUA | NO DESPACHADO CENTRALMENTE | 6000
2013-11-15 | TASAJERO 1 | TRMG | TERMICA | CARBON | DESPACHADO CENTRALMENTE | 155000
2013-11-15 | TEBSAB | GECG | TERMICA | GAS | DESPACHADO CENTRALMENTE | 791000
2013-11-15 | TEQUENDAMA | ENDG | HIDRAULICA | AGUA | NO DESPACHADO CENTRALMENTE | 19400
2013-11-15 | TERMOCANDELARIA 1 | TCDG | TERMICA | GAS | DESPACHADO CENTRALMENTE | 157000
2013-11-15 | TERMOCANDELARIA 2 | TCDG | TERMICA | ACPM | DESPACHADO CENTRALMENTE | 157000
2013-11-15 | TERMOCENTRO CC | ISGG | TERMICA | MEZCLA GAS - JET-A1 | DESPACHADO CENTRALMENTE | 276000
2013-11-15 | TERMODORADA 1 | CHCG | TERMICA | JET-A1 | DESPACHADO CENTRALMENTE | 46000
2013-11-15 | TERMOEMCALI 1 | TEMG | TERMICA | GAS | DESPACHADO CENTRALMENTE | 229000
2013-11-15 | TERMOPIEDRAS | TRPG | TERMICA | GAS | NO DESPACHADO CENTRALMENTE | 3750
2013-11-15 | TERMOSIERRAB | EPMG | TERMICA | ACPM | DESPACHADO CENTRALMENTE | 728000
2013-11-15 | TERMOVALLE 1 | TMVG | TERMICA | ACPM | DESPACHADO CENTRALMENTE | 205000
2013-11-15 | TERMOYOPAL 1 | TYPG | TERMICA | GAS | NO DESPACHADO CENTRALMENTE | 19900
2013-11-15 | TERMOYOPAL 2 | TYPG | TERMICA | GAS | DESPACHADO CENTRALMENTE | 30000
2013-11-15 | UNION | MCAG | HIDRAULICA | AGUA | NO DESPACHADO CENTRALMENTE | 700
2013-11-15 | URRA | EMUG | HIDRAULICA | AGUA | DESPACHADO CENTRALMENTE | 338000
2013-11-15 | URRAO | EVIG | HIDRAULICA | AGUA | NO DESPACHADO CENTRALMENTE | 1030
2013-11-15 | USAQUEN | ENDG | HIDRAULICA | AGUA | NO DESPACHADO CENTRALMENTE | 1740
2013-11-15 | VENTANA A | GNCG | HIDRAULICA | AGUA | NO DESPACHADO CENTRALMENTE | 2500
2013-11-15 | VENTANA B | GNCG | HIDRAULICA | AGUA | NO DESPACHADO CENTRALMENTE | 2500
2013-11-15 | ZIPAEMG 2 | ENDG | TERMICA | CARBON | DESPACHADO CENTRALMENTE | 34000
2013-11-15 | ZIPAEMG 3 | ENDG | TERMICA | CARBON | DESPACHADO CENTRALMENTE | 63000
2013-11-15 | ZIPAEMG 4 | ENDG | TERMICA | CARBON | DESPACHADO CENTRALMENTE | 64000
2013-11-15 | ZIPAEMG 5 | ENDG | TERMICA | CARBON | DESPACHADO CENTRALMENTE | 64000
2013-11-16 | ALBAN | EPSG | HIDRAULICA | AGUA | DESPACHADO CENTRALMENTE | 429000
2013-11-16 | ALTO TULUA | EPSG | HIDRAULICA | AGUA | NO DESPACHADO CENTRALMENTE | 19900
2013-11-16 | AMAIME | EPSG | HIDRAULICA | AGUA | NO DESPACHADO CENTRALMENTE | 19900
2013-11-16 | AMALFI | EPMG | HIDRAULICA | AGUA | NO DESPACHADO CENTRALMENTE | 810
2013-11-16 | AMERICA | EPMG | HIDRAULICA | AGUA | NO DESPACHADO CENTRALMENTE | 410
2013-11-16 | AMOYA | ISGG | HIDRAULICA | AGUA | DESPACHADO CENTRALMENTE | 80000
2013-11-16 | ASNAZU | GNCG | HIDRAULICA | AGUA | NO DESPACHADO CENTRALMENTE | 450
2013-11-16 | AYURA | EPMG | HIDRAULICA | AGUA | NO DESPACHADO CENTRALMENTE | 18000
2013-11-16 | BARRANQUILLA 3 | GECG | TERMICA | COMBUSTOLEO | DESPACHADO CENTRALMENTE | 60000
2013-11-16 | BARRANQUILLA 4 | GECG | TERMICA | COMBUSTOLEO | DESPACHADO CENTRALMENTE | 60000
2013-11-16 | BARROSO | LCSG | HIDRAULICA | AGUA | NO DESPACHADO CENTRALMENTE | 19900
2013-11-16 | BAYONA | MCAG | HIDRAULICA | AGUA | NO DESPACHADO CENTRALMENTE | 600
2013-11-16 | BELLO | EPMG | HIDRAULICA | AGUA | NO DESPACHADO CENTRALMENTE | 350
2013-11-16 | BELMONTE | EEPG | HIDRAULICA | AGUA | NO DESPACHADO CENTRALMENTE | 3400
2013-11-16 | BETANIA | ENDG | HIDRAULICA | AGUA | DESPACHADO CENTRALMENTE | 540000
2013-11-16 | CALDERAS | ISGG | HIDRAULICA | AGUA | NO DESPACHADO CENTRALMENTE | 19900
2013-11-16 | CALIMA | EPSG | HIDRAULICA | AGUA | DESPACHADO CENTRALMENTE | 132000
2013-11-16 | CAMPESTRE (CALARCA) | MCAG | HIDRAULICA | AGUA | NO DESPACHADO CENTRALMENTE | 700
2013-11-16 | CAMPESTRE (EPM) | EPMG | HIDRAULICA | AGUA | NO DESPACHADO CENTRALMENTE | 870
2013-11-16 | CARACOLI | EPMG | HIDRAULICA | AGUA | NO DESPACHADO CENTRALMENTE | 2600
2013-11-16 | CARTAGENA 1 | ENDG | TERMICA | COMBUSTOLEO | DESPACHADO CENTRALMENTE | 61000
2013-11-16 | CARTAGENA 2 | ENDG | TERMICA | COMBUSTOLEO | DESPACHADO CENTRALMENTE | 60000
2013-11-16 | CARTAGENA 3 | ENDG | TERMICA | COMBUSTOLEO | DESPACHADO CENTRALMENTE | 66000
2013-11-16 | CARUQUIA | LCSG | HIDRAULICA | AGUA | NO DESPACHADO CENTRALMENTE | 9500
2013-11-16 | CASCADA | ESSG | HIDRAULICA | AGUA | NO DESPACHADO CENTRALMENTE | 3000
2013-11-16 | CEMENTOS DEL NARE | EPMG | HIDRAULICA | AGUA | NO DESPACHADO CENTRALMENTE | 4500
2013-11-16 | CHARQUITO | ENDG | HIDRAULICA | AGUA | NO DESPACHADO CENTRALMENTE | 19400
2013-11-16 | CHIVOR | CHVG | HIDRAULICA | AGUA | DESPACHADO CENTRALMENTE | 1000000
2013-11-16 | CIMARRON | TMRG | TERMICA | GAS | NO DESPACHADO CENTRALMENTE | 19900
2013-11-16 | COCONUCO | EMEG | HIDRAULICA | AGUA | NO DESPACHADO CENTRALMENTE | 4500
2013-11-16 | CURRUCUCUES | FACG | HIDRAULICA | AGUA | NO DESPACHADO CENTRALMENTE | 1250
2013-11-16 | DARIO VALENCIA | ENDG | HIDRAULICA | AGUA | DESPACHADO CENTRALMENTE | 50000
2013-11-16 | EL BOSQUE | ERCG | HIDRAULICA | AGUA | NO DESPACHADO CENTRALMENTE | 2280
2013-11-16 | EL LIMONAR | ENDG | HIDRAULICA | AGUA | NO DESPACHADO CENTRALMENTE | 18000
2013-11-16 | EL MORRO 1 | TMRG | TERMICA | GAS | NO DESPACHADO CENTRALMENTE | 19900
2013-11-16 | EL MORRO 2 | TMRG | TERMICA | GAS | NO DESPACHADO CENTRALMENTE | 19900
2013-11-16 | ESMERALDA | CHCG | HIDRAULICA | AGUA | DESPACHADO CENTRALMENTE | 30000
2013-11-16 | FLORES 1 | TMFG | TERMICA | GAS | DESPACHADO CENTRALMENTE | 160000
2013-11-16 | FLORES 4B | TMFG | TERMICA | GAS | DESPACHADO CENTRALMENTE | 450000
2013-11-16 | FLORIDA | GNCG | HIDRAULICA | AGUA | NO DESPACHADO CENTRALMENTE | 19900
2013-11-16 | GUACAICA | CHCG | HIDRAULICA | AGUA | NO DESPACHADO CENTRALMENTE | 900
2013-11-16 | GUAJIRA 1 | GECG | TERMICA | CARBON | DESPACHADO CENTRALMENTE | 145000
2013-11-16 | GUAJIRA 2 | GECG | TERMICA | CARBON | DESPACHADO CENTRALMENTE | 151000
2013-11-16 | GUANAQUITAS | LCSG | HIDRAULICA | AGUA | NO DESPACHADO CENTRALMENTE | 9500
2013-11-16 | GUATAPE | EPMG | HIDRAULICA | AGUA | DESPACHADO CENTRALMENTE | 560000
2013-11-16 | GUATRON | EPMG | HIDRAULICA | AGUA | DESPACHADO CENTRALMENTE | 512000
2013-11-16 | GUAVIO | ENDG | HIDRAULICA | AGUA | DESPACHADO CENTRALMENTE | 1200000
2013-11-16 | INCAUCA 1 | EPSG | COGENERADOR | BAGAZO | NO DESPACHADO CENTRALMENTE | 10000
2013-11-16 | INGENIO PROVIDENCIA 2 | EPSG | COGENERADOR | BAGAZO | NO DESPACHADO CENTRALMENTE | 19900
2013-11-16 | INGENIO RISARALDA 1 | IRIG | COGENERADOR | BAGAZO | NO DESPACHADO CENTRALMENTE | 5500
2013-11-16 | INGENIO SAN CARLOS 1 | EPSG | COGENERADOR | BAGAZO | NO DESPACHADO CENTRALMENTE | 2000
2013-11-16 | INSULA | CHCG | HIDRAULICA | AGUA | NO DESPACHADO CENTRALMENTE | 19000
2013-11-16 | INTERMEDIA | CHCG | HIDRAULICA | AGUA | NO DESPACHADO CENTRALMENTE | 1000
2013-11-16 | INZA | GNCG | HIDRAULICA | AGUA | NO DESPACHADO CENTRALMENTE | 750
2013-11-16 | IQUIRA I | HLAG | HIDRAULICA | AGUA | NO DESPACHADO CENTRALMENTE | 4320
2013-11-16 | IQUIRA II | HLAG | HIDRAULICA | AGUA | NO DESPACHADO CENTRALMENTE | 5400
2013-11-16 | JAGUAS | ISGG | HIDRAULICA | AGUA | DESPACHADO CENTRALMENTE | 170000
2013-11-16 | JEPIRACHI 1 - 15 | EPMG | EOLICA | VIENTO | NO DESPACHADO CENTRALMENTE | 18420
2013-11-16 | JULIO BRAVO | CDNG | HIDRAULICA | AGUA | NO DESPACHADO CENTRALMENTE | 1500
2013-11-16 | LA CASCADA ( ABEJORRAL) | EVIG | HIDRAULICA | AGUA | NO DESPACHADO CENTRALMENTE | 3000
2013-11-16 | LA CASCADA (ANTIOQUIA) | LCSG | HIDRAULICA | AGUA | NO DESPACHADO CENTRALMENTE | 2300
2013-11-16 | LA HERRADURA | EPMG | HIDRAULICA | AGUA | NO DESPACHADO CENTRALMENTE | 19800
2013-11-16 | LA PITA | HLAG | HIDRAULICA | AGUA | NO DESPACHADO CENTRALMENTE | 1420
2013-11-16 | LA TASAJERA | EPMG | HIDRAULICA | AGUA | DESPACHADO CENTRALMENTE | 306000
2013-11-16 | LA VUELTA | EPMG | HIDRAULICA | AGUA | NO DESPACHADO CENTRALMENTE | 11600
2013-11-16 | MANANTIALES | EPMG | HIDRAULICA | AGUA | NO DESPACHADO CENTRALMENTE | 3150
2013-11-16 | MAYAGUEZ 1 | EPSG | COGENERADOR | BAGAZO | NO DESPACHADO CENTRALMENTE | 19900
2013-11-16 | MERILECTRICA 1 | CIVG | TERMICA | GAS | DESPACHADO CENTRALMENTE | 167000
2013-11-16 | MIEL I | ISGG | HIDRAULICA | AGUA | DESPACHADO CENTRALMENTE | 396000
2013-11-16 | MIROLINDO | GNCG | HIDRAULICA | AGUA | NO DESPACHADO CENTRALMENTE | 3750
2013-11-16 | MONDOMO | GNCG | HIDRAULICA | AGUA | NO DESPACHADO CENTRALMENTE | 750
2013-11-16 | MONTAÑITAS | CIVG | HIDRAULICA | AGUA | NO DESPACHADO CENTRALMENTE | 19900
2013-11-16 | MUNICIPAL | CHCG | HIDRAULICA | AGUA | NO DESPACHADO CENTRALMENTE | 2000
2013-11-16 | NIMA | EPSG | HIDRAULICA | AGUA | NO DESPACHADO CENTRALMENTE | 6700
2013-11-16 | NIQUIA | EPMG | HIDRAULICA | AGUA | NO DESPACHADO CENTRALMENTE | 19000
2013-11-16 | NUEVO LIBARE | EEPG | HIDRAULICA | AGUA | NO DESPACHADO CENTRALMENTE | 5100
2013-11-16 | NUTIBARA | EPMG | HIDRAULICA | AGUA | NO DESPACHADO CENTRALMENTE | 750
2013-11-16 | OVEJAS | GNCG | HIDRAULICA | AGUA | NO DESPACHADO CENTRALMENTE | 820
2013-11-16 | PAGUA | ENDG | HIDRAULICA | AGUA | DESPACHADO CENTRALMENTE | 600000
2013-11-16 | PAIPA 1 | HIMG | TERMICA | CARBON | DESPACHADO CENTRALMENTE | 31000
2013-11-16 | PAIPA 2 | HIMG | TERMICA | CARBON | DESPACHADO CENTRALMENTE | 70000
2013-11-16 | PAIPA 3 | HIMG | TERMICA | CARBON | DESPACHADO CENTRALMENTE | 70000
2013-11-16 | PAIPA 4 | HIMG | TERMICA | CARBON | DESPACHADO CENTRALMENTE | 150000
2013-11-16 | PAJARITO | EPMG | HIDRAULICA | AGUA | NO DESPACHADO CENTRALMENTE | 4900
2013-11-16 | PALMAS SAN GIL | ESSG | HIDRAULICA | AGUA | NO DESPACHADO CENTRALMENTE | 15000
2013-11-16 | PASTALES | GNCG | HIDRAULICA | AGUA | NO DESPACHADO CENTRALMENTE | 700
2013-11-16 | PATICO - LA CABRERA | GENG | HIDRAULICA | AGUA | NO DESPACHADO CENTRALMENTE | 1480
2013-11-16 | PIEDRAS BLANCAS | EPMG | HIDRAULICA | AGUA | NO DESPACHADO CENTRALMENTE | 5000
2013-11-16 | PLAYAS | EPMG | HIDRAULICA | AGUA | DESPACHADO CENTRALMENTE | 201000
2013-11-16 | PORCE II | EPMG | HIDRAULICA | AGUA | DESPACHADO CENTRALMENTE | 405000
2013-11-16 | PORCE III | EPMG | HIDRAULICA | AGUA | DESPACHADO CENTRALMENTE | 660000
2013-11-16 | PRADO | EPSG | HIDRAULICA | AGUA | DESPACHADO CENTRALMENTE | 46000
2013-11-16 | PRADO IV | EPSG | HIDRAULICA | AGUA | NO DESPACHADO CENTRALMENTE | 5000
2013-11-16 | PROELECTRICA 1 | PRIG | TERMICA | GAS | DESPACHADO CENTRALMENTE | 45000
2013-11-16 | PROELECTRICA 2 | PRIG | TERMICA | GAS | DESPACHADO CENTRALMENTE | 45000
2013-11-16 | PROENCA 1 | PECG | COGENERADOR | BAGAZO | NO DESPACHADO CENTRALMENTE | 4000
2013-11-16 | PUENTE GUILLERMO | NRCG | HIDRAULICA | AGUA | NO DESPACHADO CENTRALMENTE | 1000
2013-11-16 | REMEDIOS | GEEG | HIDRAULICA | AGUA | NO DESPACHADO CENTRALMENTE | 750
2013-11-16 | RIO ABAJO | EPMG | HIDRAULICA | AGUA | NO DESPACHADO CENTRALMENTE | 900
2013-11-16 | RIO BOBO | CDNG | HIDRAULICA | AGUA | NO DESPACHADO CENTRALMENTE | 4000
2013-11-16 | RIO CALI | EPSG | HIDRAULICA | AGUA | NO DESPACHADO CENTRALMENTE | 1800
2013-11-16 | RIO FRIO I | CETG | HIDRAULICA | AGUA | NO DESPACHADO CENTRALMENTE | 1690
2013-11-16 | RIO FRIO II | CETG | HIDRAULICA | AGUA | NO DESPACHADO CENTRALMENTE | 10000
2013-11-16 | RIO GRANDE | EPMG | HIDRAULICA | AGUA | NO DESPACHADO CENTRALMENTE | 300
2013-11-16 | RIO INGENIO | CDNG | HIDRAULICA | AGUA | NO DESPACHADO CENTRALMENTE | 180
2013-11-16 | RIO MAYO | CDNG | HIDRAULICA | AGUA | NO DESPACHADO CENTRALMENTE | 19800
2013-11-16 | RIO PALO | GNCG | HIDRAULICA | AGUA | NO DESPACHADO CENTRALMENTE | 1440
2013-11-16 | RIO PIEDRAS | CIVG | HIDRAULICA | AGUA | NO DESPACHADO CENTRALMENTE | 19900
2013-11-16 | RIO RECIO | GNCG | HIDRAULICA | AGUA | NO DESPACHADO CENTRALMENTE | 300
2013-11-16 | RIO SAPUYES | CDNG | HIDRAULICA | AGUA | NO DESPACHADO CENTRALMENTE | 1650
2013-11-16 | RIOFRIO (TAMESIS) | EPMG | HIDRAULICA | AGUA | NO DESPACHADO CENTRALMENTE | 1200
2013-11-16 | RIOGRANDE I | EPMG | HIDRAULICA | AGUA | NO DESPACHADO CENTRALMENTE | 19000
2013-11-16 | RIONEGRO | EECG | HIDRAULICA | AGUA | NO DESPACHADO CENTRALMENTE | 9600
2013-11-16 | RUMOR | CETG | HIDRAULICA | AGUA | NO DESPACHADO CENTRALMENTE | 2500
2013-11-16 | SAJANDI | GNCG | HIDRAULICA | AGUA | NO DESPACHADO CENTRALMENTE | 3200
2013-11-16 | SALVAJINA | EPSG | HIDRAULICA | AGUA | DESPACHADO CENTRALMENTE | 285000
2013-11-16 | SAN ANTONIO | ENDG | HIDRAULICA | AGUA | NO DESPACHADO CENTRALMENTE | 19400
2013-11-16 | SAN CANCIO | CHCG | HIDRAULICA | AGUA | NO DESPACHADO CENTRALMENTE | 2000
2013-11-16 | SAN CARLOS | ISGG | HIDRAULICA | AGUA | DESPACHADO CENTRALMENTE | 1240000
2013-11-16 | SAN FRANCISCO | CHCG | HIDRAULICA | AGUA | DESPACHADO CENTRALMENTE | 135000
2013-11-16 | SAN FRANCISCO (Putumayo) | GPYG | HIDRAULICA | AGUA | NO DESPACHADO CENTRALMENTE | 468
2013-11-16 | SAN JOSE | GCEG | HIDRAULICA | AGUA | NO DESPACHADO CENTRALMENTE | 380
2013-11-16 | SAN JOSE DE LA MONTAÑA | EPMG | HIDRAULICA | AGUA | NO DESPACHADO CENTRALMENTE | 400
2013-11-16 | SANTA ANA | ENDG | HIDRAULICA | AGUA | NO DESPACHADO CENTRALMENTE | 8000
2013-11-16 | SANTA RITA | NRCG | HIDRAULICA | AGUA | NO DESPACHADO CENTRALMENTE | 1300
2013-11-16 | SANTIAGO | GEEG | HIDRAULICA | AGUA | NO DESPACHADO CENTRALMENTE | 2800
2013-11-16 | SILVIA | GNCG | HIDRAULICA | AGUA | NO DESPACHADO CENTRALMENTE | 380
2013-11-16 | SONSON | EPMG | HIDRAULICA | AGUA | NO DESPACHADO CENTRALMENTE | 18500
2013-11-16 | SUBA | ENDG | HIDRAULICA | AGUA | NO DESPACHADO CENTRALMENTE | 2550
2013-11-16 | SUEVA 2 | ENDG | HIDRAULICA | AGUA | NO DESPACHADO CENTRALMENTE | 6000
2013-11-16 | TASAJERO 1 | TRMG | TERMICA | CARBON | DESPACHADO CENTRALMENTE | 155000
2013-11-16 | TEBSAB | GECG | TERMICA | GAS | DESPACHADO CENTRALMENTE | 791000
2013-11-16 | TEQUENDAMA | ENDG | HIDRAULICA | AGUA | NO DESPACHADO CENTRALMENTE | 19400
2013-11-16 | TERMOCANDELARIA 1 | TCDG | TERMICA | GAS | DESPACHADO CENTRALMENTE | 157000
2013-11-16 | TERMOCANDELARIA 2 | TCDG | TERMICA | ACPM | DESPACHADO CENTRALMENTE | 157000
2013-11-16 | TERMOCENTRO CC | ISGG | TERMICA | MEZCLA GAS - JET-A1 | DESPACHADO CENTRALMENTE | 276000
2013-11-16 | TERMODORADA 1 | CHCG | TERMICA | JET-A1 | DESPACHADO CENTRALMENTE | 46000
2013-11-16 | TERMOEMCALI 1 | TEMG | TERMICA | GAS | DESPACHADO CENTRALMENTE | 229000
2013-11-16 | TERMOPIEDRAS | TRPG | TERMICA | GAS | NO DESPACHADO CENTRALMENTE | 3750
2013-11-16 | TERMOSIERRAB | EPMG | TERMICA | ACPM | DESPACHADO CENTRALMENTE | 728000
2013-11-16 | TERMOVALLE 1 | TMVG | TERMICA | ACPM | DESPACHADO CENTRALMENTE | 205000
2013-11-16 | TERMOYOPAL 1 | TYPG | TERMICA | GAS | NO DESPACHADO CENTRALMENTE | 19900
2013-11-16 | TERMOYOPAL 2 | TYPG | TERMICA | GAS | DESPACHADO CENTRALMENTE | 30000
2013-11-16 | UNION | MCAG | HIDRAULICA | AGUA | NO DESPACHADO CENTRALMENTE | 700
2013-11-16 | URRA | EMUG | HIDRAULICA | AGUA | DESPACHADO CENTRALMENTE | 338000
2013-11-16 | URRAO | EVIG | HIDRAULICA | AGUA | NO DESPACHADO CENTRALMENTE | 1030
2013-11-16 | USAQUEN | ENDG | HIDRAULICA | AGUA | NO DESPACHADO CENTRALMENTE | 1740
2013-11-16 | VENTANA A | GNCG | HIDRAULICA | AGUA | NO DESPACHADO CENTRALMENTE | 2500
2013-11-16 | VENTANA B | GNCG | HIDRAULICA | AGUA | NO DESPACHADO CENTRALMENTE | 2500
2013-11-16 | ZIPAEMG 2 | ENDG | TERMICA | CARBON | DESPACHADO CENTRALMENTE | 34000
2013-11-16 | ZIPAEMG 3 | ENDG | TERMICA | CARBON | DESPACHADO CENTRALMENTE | 63000
2013-11-16 | ZIPAEMG 4 | ENDG | TERMICA | CARBON | DESPACHADO CENTRALMENTE | 64000
2013-11-16 | ZIPAEMG 5 | ENDG | TERMICA | CARBON | DESPACHADO CENTRALMENTE | 64000
2013-11-17 | ALBAN | EPSG | HIDRAULICA | AGUA | DESPACHADO CENTRALMENTE | 429000
2013-11-17 | ALTO TULUA | EPSG | HIDRAULICA | AGUA | NO DESPACHADO CENTRALMENTE | 19900
2013-11-17 | AMAIME | EPSG | HIDRAULICA | AGUA | NO DESPACHADO CENTRALMENTE | 19900
2013-11-17 | AMALFI | EPMG | HIDRAULICA | AGUA | NO DESPACHADO CENTRALMENTE | 810
2013-11-17 | AMERICA | EPMG | HIDRAULICA | AGUA | NO DESPACHADO CENTRALMENTE | 410
2013-11-17 | AMOYA | ISGG | HIDRAULICA | AGUA | DESPACHADO CENTRALMENTE | 80000
2013-11-17 | ASNAZU | GNCG | HIDRAULICA | AGUA | NO DESPACHADO CENTRALMENTE | 450
2013-11-17 | AYURA | EPMG | HIDRAULICA | AGUA | NO DESPACHADO CENTRALMENTE | 18000
2013-11-17 | BARRANQUILLA 3 | GECG | TERMICA | COMBUSTOLEO | DESPACHADO CENTRALMENTE | 60000
2013-11-17 | BARRANQUILLA 4 | GECG | TERMICA | COMBUSTOLEO | DESPACHADO CENTRALMENTE | 60000
2013-11-17 | BARROSO | LCSG | HIDRAULICA | AGUA | NO DESPACHADO CENTRALMENTE | 19900
2013-11-17 | BAYONA | MCAG | HIDRAULICA | AGUA | NO DESPACHADO CENTRALMENTE | 600
2013-11-17 | BELLO | EPMG | HIDRAULICA | AGUA | NO DESPACHADO CENTRALMENTE | 350
2013-11-17 | BELMONTE | EEPG | HIDRAULICA | AGUA | NO DESPACHADO CENTRALMENTE | 3400
2013-11-17 | BETANIA | ENDG | HIDRAULICA | AGUA | DESPACHADO CENTRALMENTE | 540000
2013-11-17 | CALDERAS | ISGG | HIDRAULICA | AGUA | NO DESPACHADO CENTRALMENTE | 19900
2013-11-17 | CALIMA | EPSG | HIDRAULICA | AGUA | DESPACHADO CENTRALMENTE | 132000
2013-11-17 | CAMPESTRE (CALARCA) | MCAG | HIDRAULICA | AGUA | NO DESPACHADO CENTRALMENTE | 700
2013-11-17 | CAMPESTRE (EPM) | EPMG | HIDRAULICA | AGUA | NO DESPACHADO CENTRALMENTE | 870
2013-11-17 | CARACOLI | EPMG | HIDRAULICA | AGUA | NO DESPACHADO CENTRALMENTE | 2600
2013-11-17 | CARTAGENA 1 | ENDG | TERMICA | COMBUSTOLEO | DESPACHADO CENTRALMENTE | 61000
2013-11-17 | CARTAGENA 2 | ENDG | TERMICA | COMBUSTOLEO | DESPACHADO CENTRALMENTE | 60000
2013-11-17 | CARTAGENA 3 | ENDG | TERMICA | COMBUSTOLEO | DESPACHADO CENTRALMENTE | 66000
2013-11-17 | CARUQUIA | LCSG | HIDRAULICA | AGUA | NO DESPACHADO CENTRALMENTE | 9500
2013-11-17 | CASCADA | ESSG | HIDRAULICA | AGUA | NO DESPACHADO CENTRALMENTE | 3000
2013-11-17 | CEMENTOS DEL NARE | EPMG | HIDRAULICA | AGUA | NO DESPACHADO CENTRALMENTE | 4500
2013-11-17 | CHARQUITO | ENDG | HIDRAULICA | AGUA | NO DESPACHADO CENTRALMENTE | 19400
2013-11-17 | CHIVOR | CHVG | HIDRAULICA | AGUA | DESPACHADO CENTRALMENTE | 1000000
2013-11-17 | CIMARRON | TMRG | TERMICA | GAS | NO DESPACHADO CENTRALMENTE | 19900
2013-11-17 | COCONUCO | EMEG | HIDRAULICA | AGUA | NO DESPACHADO CENTRALMENTE | 4500
2013-11-17 | CURRUCUCUES | FACG | HIDRAULICA | AGUA | NO DESPACHADO CENTRALMENTE | 1250
2013-11-17 | DARIO VALENCIA | ENDG | HIDRAULICA | AGUA | DESPACHADO CENTRALMENTE | 50000
2013-11-17 | EL BOSQUE | ERCG | HIDRAULICA | AGUA | NO DESPACHADO CENTRALMENTE | 2280
2013-11-17 | EL LIMONAR | ENDG | HIDRAULICA | AGUA | NO DESPACHADO CENTRALMENTE | 18000
2013-11-17 | EL MORRO 1 | TMRG | TERMICA | GAS | NO DESPACHADO CENTRALMENTE | 19900
2013-11-17 | EL MORRO 2 | TMRG | TERMICA | GAS | NO DESPACHADO CENTRALMENTE | 19900
2013-11-17 | ESMERALDA | CHCG | HIDRAULICA | AGUA | DESPACHADO CENTRALMENTE | 30000
2013-11-17 | FLORES 1 | TMFG | TERMICA | GAS | DESPACHADO CENTRALMENTE | 160000
2013-11-17 | FLORES 4B | TMFG | TERMICA | GAS | DESPACHADO CENTRALMENTE | 450000
2013-11-17 | FLORIDA | GNCG | HIDRAULICA | AGUA | NO DESPACHADO CENTRALMENTE | 19900
2013-11-17 | GUACAICA | CHCG | HIDRAULICA | AGUA | NO DESPACHADO CENTRALMENTE | 900
2013-11-17 | GUAJIRA 1 | GECG | TERMICA | CARBON | DESPACHADO CENTRALMENTE | 145000
2013-11-17 | GUAJIRA 2 | GECG | TERMICA | CARBON | DESPACHADO CENTRALMENTE | 151000
2013-11-17 | GUANAQUITAS | LCSG | HIDRAULICA | AGUA | NO DESPACHADO CENTRALMENTE | 9500
2013-11-17 | GUATAPE | EPMG | HIDRAULICA | AGUA | DESPACHADO CENTRALMENTE | 560000
2013-11-17 | GUATRON | EPMG | HIDRAULICA | AGUA | DESPACHADO CENTRALMENTE | 512000
2013-11-17 | GUAVIO | ENDG | HIDRAULICA | AGUA | DESPACHADO CENTRALMENTE | 1200000
2013-11-17 | INCAUCA 1 | EPSG | COGENERADOR | BAGAZO | NO DESPACHADO CENTRALMENTE | 10000
2013-11-17 | INGENIO PROVIDENCIA 2 | EPSG | COGENERADOR | BAGAZO | NO DESPACHADO CENTRALMENTE | 19900
2013-11-17 | INGENIO RISARALDA 1 | IRIG | COGENERADOR | BAGAZO | NO DESPACHADO CENTRALMENTE | 5500
2013-11-17 | INGENIO SAN CARLOS 1 | EPSG | COGENERADOR | BAGAZO | NO DESPACHADO CENTRALMENTE | 2000
2013-11-17 | INSULA | CHCG | HIDRAULICA | AGUA | NO DESPACHADO CENTRALMENTE | 19000
2013-11-17 | INTERMEDIA | CHCG | HIDRAULICA | AGUA | NO DESPACHADO CENTRALMENTE | 1000
2013-11-17 | INZA | GNCG | HIDRAULICA | AGUA | NO DESPACHADO CENTRALMENTE | 750
2013-11-17 | IQUIRA I | HLAG | HIDRAULICA | AGUA | NO DESPACHADO CENTRALMENTE | 4320
2013-11-17 | IQUIRA II | HLAG | HIDRAULICA | AGUA | NO DESPACHADO CENTRALMENTE | 5400
2013-11-17 | JAGUAS | ISGG | HIDRAULICA | AGUA | DESPACHADO CENTRALMENTE | 170000
2013-11-17 | JEPIRACHI 1 - 15 | EPMG | EOLICA | VIENTO | NO DESPACHADO CENTRALMENTE | 18420
2013-11-17 | JULIO BRAVO | CDNG | HIDRAULICA | AGUA | NO DESPACHADO CENTRALMENTE | 1500
2013-11-17 | LA CASCADA ( ABEJORRAL) | EVIG | HIDRAULICA | AGUA | NO DESPACHADO CENTRALMENTE | 3000
2013-11-17 | LA CASCADA (ANTIOQUIA) | LCSG | HIDRAULICA | AGUA | NO DESPACHADO CENTRALMENTE | 2300
2013-11-17 | LA HERRADURA | EPMG | HIDRAULICA | AGUA | NO DESPACHADO CENTRALMENTE | 19800
2013-11-17 | LA PITA | HLAG | HIDRAULICA | AGUA | NO DESPACHADO CENTRALMENTE | 1420
2013-11-17 | LA TASAJERA | EPMG | HIDRAULICA | AGUA | DESPACHADO CENTRALMENTE | 306000
2013-11-17 | LA VUELTA | EPMG | HIDRAULICA | AGUA | NO DESPACHADO CENTRALMENTE | 11600
2013-11-17 | MANANTIALES | EPMG | HIDRAULICA | AGUA | NO DESPACHADO CENTRALMENTE | 3150
2013-11-17 | MAYAGUEZ 1 | EPSG | COGENERADOR | BAGAZO | NO DESPACHADO CENTRALMENTE | 19900
2013-11-17 | MERILECTRICA 1 | CIVG | TERMICA | GAS | DESPACHADO CENTRALMENTE | 167000
2013-11-17 | MIEL I | ISGG | HIDRAULICA | AGUA | DESPACHADO CENTRALMENTE | 396000
2013-11-17 | MIROLINDO | GNCG | HIDRAULICA | AGUA | NO DESPACHADO CENTRALMENTE | 3750
2013-11-17 | MONDOMO | GNCG | HIDRAULICA | AGUA | NO DESPACHADO CENTRALMENTE | 750
2013-11-17 | MONTAÑITAS | CIVG | HIDRAULICA | AGUA | NO DESPACHADO CENTRALMENTE | 19900
2013-11-17 | MUNICIPAL | CHCG | HIDRAULICA | AGUA | NO DESPACHADO CENTRALMENTE | 2000
2013-11-17 | NIMA | EPSG | HIDRAULICA | AGUA | NO DESPACHADO CENTRALMENTE | 6700
2013-11-17 | NIQUIA | EPMG | HIDRAULICA | AGUA | NO DESPACHADO CENTRALMENTE | 19000
2013-11-17 | NUEVO LIBARE | EEPG | HIDRAULICA | AGUA | NO DESPACHADO CENTRALMENTE | 5100
2013-11-17 | NUTIBARA | EPMG | HIDRAULICA | AGUA | NO DESPACHADO CENTRALMENTE | 750
2013-11-17 | OVEJAS | GNCG | HIDRAULICA | AGUA | NO DESPACHADO CENTRALMENTE | 820
2013-11-17 | PAGUA | ENDG | HIDRAULICA | AGUA | DESPACHADO CENTRALMENTE | 600000
2013-11-17 | PAIPA 1 | HIMG | TERMICA | CARBON | DESPACHADO CENTRALMENTE | 31000
2013-11-17 | PAIPA 2 | HIMG | TERMICA | CARBON | DESPACHADO CENTRALMENTE | 70000
2013-11-17 | PAIPA 3 | HIMG | TERMICA | CARBON | DESPACHADO CENTRALMENTE | 70000
2013-11-17 | PAIPA 4 | HIMG | TERMICA | CARBON | DESPACHADO CENTRALMENTE | 150000
2013-11-17 | PAJARITO | EPMG | HIDRAULICA | AGUA | NO DESPACHADO CENTRALMENTE | 4900
2013-11-17 | PALMAS SAN GIL | ESSG | HIDRAULICA | AGUA | NO DESPACHADO CENTRALMENTE | 15000
2013-11-17 | PASTALES | GNCG | HIDRAULICA | AGUA | NO DESPACHADO CENTRALMENTE | 700
2013-11-17 | PATICO - LA CABRERA | GENG | HIDRAULICA | AGUA | NO DESPACHADO CENTRALMENTE | 1480
2013-11-17 | PIEDRAS BLANCAS | EPMG | HIDRAULICA | AGUA | NO DESPACHADO CENTRALMENTE | 5000
2013-11-17 | PLAYAS | EPMG | HIDRAULICA | AGUA | DESPACHADO CENTRALMENTE | 201000
2013-11-17 | PORCE II | EPMG | HIDRAULICA | AGUA | DESPACHADO CENTRALMENTE | 405000
2013-11-17 | PORCE III | EPMG | HIDRAULICA | AGUA | DESPACHADO CENTRALMENTE | 660000
2013-11-17 | PRADO | EPSG | HIDRAULICA | AGUA | DESPACHADO CENTRALMENTE | 46000
2013-11-17 | PRADO IV | EPSG | HIDRAULICA | AGUA | NO DESPACHADO CENTRALMENTE | 5000
2013-11-17 | PROELECTRICA 1 | PRIG | TERMICA | GAS | DESPACHADO CENTRALMENTE | 45000
2013-11-17 | PROELECTRICA 2 | PRIG | TERMICA | GAS | DESPACHADO CENTRALMENTE | 45000
2013-11-17 | PROENCA 1 | PECG | COGENERADOR | BAGAZO | NO DESPACHADO CENTRALMENTE | 4000
2013-11-17 | PUENTE GUILLERMO | NRCG | HIDRAULICA | AGUA | NO DESPACHADO CENTRALMENTE | 1000
2013-11-17 | REMEDIOS | GEEG | HIDRAULICA | AGUA | NO DESPACHADO CENTRALMENTE | 750
2013-11-17 | RIO ABAJO | EPMG | HIDRAULICA | AGUA | NO DESPACHADO CENTRALMENTE | 900
2013-11-17 | RIO BOBO | CDNG | HIDRAULICA | AGUA | NO DESPACHADO CENTRALMENTE | 4000
2013-11-17 | RIO CALI | EPSG | HIDRAULICA | AGUA | NO DESPACHADO CENTRALMENTE | 1800
2013-11-17 | RIO FRIO I | CETG | HIDRAULICA | AGUA | NO DESPACHADO CENTRALMENTE | 1690
2013-11-17 | RIO FRIO II | CETG | HIDRAULICA | AGUA | NO DESPACHADO CENTRALMENTE | 10000
2013-11-17 | RIO GRANDE | EPMG | HIDRAULICA | AGUA | NO DESPACHADO CENTRALMENTE | 300
2013-11-17 | RIO INGENIO | CDNG | HIDRAULICA | AGUA | NO DESPACHADO CENTRALMENTE | 180
2013-11-17 | RIO MAYO | CDNG | HIDRAULICA | AGUA | NO DESPACHADO CENTRALMENTE | 19800
2013-11-17 | RIO PALO | GNCG | HIDRAULICA | AGUA | NO DESPACHADO CENTRALMENTE | 1440
2013-11-17 | RIO PIEDRAS | CIVG | HIDRAULICA | AGUA | NO DESPACHADO CENTRALMENTE | 19900
2013-11-17 | RIO RECIO | GNCG | HIDRAULICA | AGUA | NO DESPACHADO CENTRALMENTE | 300
2013-11-17 | RIO SAPUYES | CDNG | HIDRAULICA | AGUA | NO DESPACHADO CENTRALMENTE | 1650
2013-11-17 | RIOFRIO (TAMESIS) | EPMG | HIDRAULICA | AGUA | NO DESPACHADO CENTRALMENTE | 1200
2013-11-17 | RIOGRANDE I | EPMG | HIDRAULICA | AGUA | NO DESPACHADO CENTRALMENTE | 19000
2013-11-17 | RIONEGRO | EECG | HIDRAULICA | AGUA | NO DESPACHADO CENTRALMENTE | 9600
2013-11-17 | RUMOR | CETG | HIDRAULICA | AGUA | NO DESPACHADO CENTRALMENTE | 2500
2013-11-17 | SAJANDI | GNCG | HIDRAULICA | AGUA | NO DESPACHADO CENTRALMENTE | 3200
2013-11-17 | SALVAJINA | EPSG | HIDRAULICA | AGUA | DESPACHADO CENTRALMENTE | 285000
2013-11-17 | SAN ANTONIO | ENDG | HIDRAULICA | AGUA | NO DESPACHADO CENTRALMENTE | 19400
2013-11-17 | SAN CANCIO | CHCG | HIDRAULICA | AGUA | NO DESPACHADO CENTRALMENTE | 2000
2013-11-17 | SAN CARLOS | ISGG | HIDRAULICA | AGUA | DESPACHADO CENTRALMENTE | 1240000
2013-11-17 | SAN FRANCISCO | CHCG | HIDRAULICA | AGUA | DESPACHADO CENTRALMENTE | 135000
2013-11-17 | SAN FRANCISCO (Putumayo) | GPYG | HIDRAULICA | AGUA | NO DESPACHADO CENTRALMENTE | 468
2013-11-17 | SAN JOSE | GCEG | HIDRAULICA | AGUA | NO DESPACHADO CENTRALMENTE | 380
2013-11-17 | SAN JOSE DE LA MONTAÑA | EPMG | HIDRAULICA | AGUA | NO DESPACHADO CENTRALMENTE | 400
2013-11-17 | SANTA ANA | ENDG | HIDRAULICA | AGUA | NO DESPACHADO CENTRALMENTE | 8000
2013-11-17 | SANTA RITA | NRCG | HIDRAULICA | AGUA | NO DESPACHADO CENTRALMENTE | 1300
2013-11-17 | SANTIAGO | GEEG | HIDRAULICA | AGUA | NO DESPACHADO CENTRALMENTE | 2800
2013-11-17 | SILVIA | GNCG | HIDRAULICA | AGUA | NO DESPACHADO CENTRALMENTE | 380
2013-11-17 | SONSON | EPMG | HIDRAULICA | AGUA | NO DESPACHADO CENTRALMENTE | 18500
2013-11-17 | SUBA | ENDG | HIDRAULICA | AGUA | NO DESPACHADO CENTRALMENTE | 2550
2013-11-17 | SUEVA 2 | ENDG | HIDRAULICA | AGUA | NO DESPACHADO CENTRALMENTE | 6000
2013-11-17 | TASAJERO 1 | TRMG | TERMICA | CARBON | DESPACHADO CENTRALMENTE | 155000
2013-11-17 | TEBSAB | GECG | TERMICA | GAS | DESPACHADO CENTRALMENTE | 791000
2013-11-17 | TEQUENDAMA | ENDG | HIDRAULICA | AGUA | NO DESPACHADO CENTRALMENTE | 19400
2013-11-17 | TERMOCANDELARIA 1 | TCDG | TERMICA | GAS | DESPACHADO CENTRALMENTE | 157000
2013-11-17 | TERMOCANDELARIA 2 | TCDG | TERMICA | ACPM | DESPACHADO CENTRALMENTE | 157000
2013-11-17 | TERMOCENTRO CC | ISGG | TERMICA | MEZCLA GAS - JET-A1 | DESPACHADO CENTRALMENTE | 276000
2013-11-17 | TERMODORADA 1 | CHCG | TERMICA | JET-A1 | DESPACHADO CENTRALMENTE | 46000
2013-11-17 | TERMOEMCALI 1 | TEMG | TERMICA | GAS | DESPACHADO CENTRALMENTE | 229000
2013-11-17 | TERMOPIEDRAS | TRPG | TERMICA | GAS | NO DESPACHADO CENTRALMENTE | 3750
2013-11-17 | TERMOSIERRAB | EPMG | TERMICA | ACPM | DESPACHADO CENTRALMENTE | 728000
2013-11-17 | TERMOVALLE 1 | TMVG | TERMICA | ACPM | DESPACHADO CENTRALMENTE | 205000
2013-11-17 | TERMOYOPAL 1 | TYPG | TERMICA | GAS | NO DESPACHADO CENTRALMENTE | 19900
2013-11-17 | TERMOYOPAL 2 | TYPG | TERMICA | GAS | DESPACHADO CENTRALMENTE | 30000
2013-11-17 | UNION | MCAG | HIDRAULICA | AGUA | NO DESPACHADO CENTRALMENTE | 700
2013-11-17 | URRA | EMUG | HIDRAULICA | AGUA | DESPACHADO CENTRALMENTE | 338000
2013-11-17 | URRAO | EVIG | HIDRAULICA | AGUA | NO DESPACHADO CENTRALMENTE | 1030
2013-11-17 | USAQUEN | ENDG | HIDRAULICA | AGUA | NO DESPACHADO CENTRALMENTE | 1740
2013-11-17 | VENTANA A | GNCG | HIDRAULICA | AGUA | NO DESPACHADO CENTRALMENTE | 2500
2013-11-17 | VENTANA B | GNCG | HIDRAULICA | AGUA | NO DESPACHADO CENTRALMENTE | 2500
2013-11-17 | ZIPAEMG 2 | ENDG | TERMICA | CARBON | DESPACHADO CENTRALMENTE | 34000
2013-11-17 | ZIPAEMG 3 | ENDG | TERMICA | CARBON | DESPACHADO CENTRALMENTE | 63000
2013-11-17 | ZIPAEMG 4 | ENDG | TERMICA | CARBON | DESPACHADO CENTRALMENTE | 64000
2013-11-17 | ZIPAEMG 5 | ENDG | TERMICA | CARBON | DESPACHADO CENTRALMENTE | 64000
2013-11-18 | ALBAN | EPSG | HIDRAULICA | AGUA | DESPACHADO CENTRALMENTE | 429000
2013-11-18 | ALTO TULUA | EPSG | HIDRAULICA | AGUA | NO DESPACHADO CENTRALMENTE | 19900
2013-11-18 | AMAIME | EPSG | HIDRAULICA | AGUA | NO DESPACHADO CENTRALMENTE | 19900
2013-11-18 | AMALFI | EPMG | HIDRAULICA | AGUA | NO DESPACHADO CENTRALMENTE | 810
2013-11-18 | AMERICA | EPMG | HIDRAULICA | AGUA | NO DESPACHADO CENTRALMENTE | 410
2013-11-18 | AMOYA | ISGG | HIDRAULICA | AGUA | DESPACHADO CENTRALMENTE | 80000
2013-11-18 | ASNAZU | GNCG | HIDRAULICA | AGUA | NO DESPACHADO CENTRALMENTE | 450
2013-11-18 | AYURA | EPMG | HIDRAULICA | AGUA | NO DESPACHADO CENTRALMENTE | 18000
2013-11-18 | BARRANQUILLA 3 | GECG | TERMICA | COMBUSTOLEO | DESPACHADO CENTRALMENTE | 60000
2013-11-18 | BARRANQUILLA 4 | GECG | TERMICA | COMBUSTOLEO | DESPACHADO CENTRALMENTE | 60000
2013-11-18 | BARROSO | LCSG | HIDRAULICA | AGUA | NO DESPACHADO CENTRALMENTE | 19900
2013-11-18 | BAYONA | MCAG | HIDRAULICA | AGUA | NO DESPACHADO CENTRALMENTE | 600
2013-11-18 | BELLO | EPMG | HIDRAULICA | AGUA | NO DESPACHADO CENTRALMENTE | 350
2013-11-18 | BELMONTE | EEPG | HIDRAULICA | AGUA | NO DESPACHADO CENTRALMENTE | 3400
2013-11-18 | BETANIA | ENDG | HIDRAULICA | AGUA | DESPACHADO CENTRALMENTE | 540000
2013-11-18 | CALDERAS | ISGG | HIDRAULICA | AGUA | NO DESPACHADO CENTRALMENTE | 19900
2013-11-18 | CALIMA | EPSG | HIDRAULICA | AGUA | DESPACHADO CENTRALMENTE | 132000
2013-11-18 | CAMPESTRE (CALARCA) | MCAG | HIDRAULICA | AGUA | NO DESPACHADO CENTRALMENTE | 700
2013-11-18 | CAMPESTRE (EPM) | EPMG | HIDRAULICA | AGUA | NO DESPACHADO CENTRALMENTE | 870
2013-11-18 | CARACOLI | EPMG | HIDRAULICA | AGUA | NO DESPACHADO CENTRALMENTE | 2600
2013-11-18 | CARTAGENA 1 | ENDG | TERMICA | COMBUSTOLEO | DESPACHADO CENTRALMENTE | 61000
2013-11-18 | CARTAGENA 2 | ENDG | TERMICA | COMBUSTOLEO | DESPACHADO CENTRALMENTE | 60000
2013-11-18 | CARTAGENA 3 | ENDG | TERMICA | COMBUSTOLEO | DESPACHADO CENTRALMENTE | 66000
2013-11-18 | CARUQUIA | LCSG | HIDRAULICA | AGUA | NO DESPACHADO CENTRALMENTE | 9500
2013-11-18 | CASCADA | ESSG | HIDRAULICA | AGUA | NO DESPACHADO CENTRALMENTE | 3000
2013-11-18 | CEMENTOS DEL NARE | EPMG | HIDRAULICA | AGUA | NO DESPACHADO CENTRALMENTE | 4500
2013-11-18 | CHARQUITO | ENDG | HIDRAULICA | AGUA | NO DESPACHADO CENTRALMENTE | 19400
2013-11-18 | CHIVOR | CHVG | HIDRAULICA | AGUA | DESPACHADO CENTRALMENTE | 1000000
2013-11-18 | CIMARRON | TMRG | TERMICA | GAS | NO DESPACHADO CENTRALMENTE | 19900
2013-11-18 | COCONUCO | EMEG | HIDRAULICA | AGUA | NO DESPACHADO CENTRALMENTE | 4500
2013-11-18 | CURRUCUCUES | FACG | HIDRAULICA | AGUA | NO DESPACHADO CENTRALMENTE | 1250
2013-11-18 | DARIO VALENCIA | ENDG | HIDRAULICA | AGUA | DESPACHADO CENTRALMENTE | 50000
2013-11-18 | EL BOSQUE | ERCG | HIDRAULICA | AGUA | NO DESPACHADO CENTRALMENTE | 2280
2013-11-18 | EL LIMONAR | ENDG | HIDRAULICA | AGUA | NO DESPACHADO CENTRALMENTE | 18000
2013-11-18 | EL MORRO 1 | TMRG | TERMICA | GAS | NO DESPACHADO CENTRALMENTE | 19900
2013-11-18 | EL MORRO 2 | TMRG | TERMICA | GAS | NO DESPACHADO CENTRALMENTE | 19900
2013-11-18 | ESMERALDA | CHCG | HIDRAULICA | AGUA | DESPACHADO CENTRALMENTE | 30000
2013-11-18 | FLORES 1 | TMFG | TERMICA | GAS | DESPACHADO CENTRALMENTE | 160000
2013-11-18 | FLORES 4B | TMFG | TERMICA | GAS | DESPACHADO CENTRALMENTE | 450000
2013-11-18 | FLORIDA | GNCG | HIDRAULICA | AGUA | NO DESPACHADO CENTRALMENTE | 19900
2013-11-18 | GUACAICA | CHCG | HIDRAULICA | AGUA | NO DESPACHADO CENTRALMENTE | 900
2013-11-18 | GUAJIRA 1 | GECG | TERMICA | CARBON | DESPACHADO CENTRALMENTE | 145000
2013-11-18 | GUAJIRA 2 | GECG | TERMICA | CARBON | DESPACHADO CENTRALMENTE | 151000
2013-11-18 | GUANAQUITAS | LCSG | HIDRAULICA | AGUA | NO DESPACHADO CENTRALMENTE | 9500
2013-11-18 | GUATAPE | EPMG | HIDRAULICA | AGUA | DESPACHADO CENTRALMENTE | 560000
2013-11-18 | GUATRON | EPMG | HIDRAULICA | AGUA | DESPACHADO CENTRALMENTE | 512000
2013-11-18 | GUAVIO | ENDG | HIDRAULICA | AGUA | DESPACHADO CENTRALMENTE | 1200000
2013-11-18 | INCAUCA 1 | EPSG | COGENERADOR | BAGAZO | NO DESPACHADO CENTRALMENTE | 10000
2013-11-18 | INGENIO PROVIDENCIA 2 | EPSG | COGENERADOR | BAGAZO | NO DESPACHADO CENTRALMENTE | 19900
2013-11-18 | INGENIO RISARALDA 1 | IRIG | COGENERADOR | BAGAZO | NO DESPACHADO CENTRALMENTE | 5500
2013-11-18 | INGENIO SAN CARLOS 1 | EPSG | COGENERADOR | BAGAZO | NO DESPACHADO CENTRALMENTE | 2000
2013-11-18 | INSULA | CHCG | HIDRAULICA | AGUA | NO DESPACHADO CENTRALMENTE | 19000
2013-11-18 | INTERMEDIA | CHCG | HIDRAULICA | AGUA | NO DESPACHADO CENTRALMENTE | 1000
2013-11-18 | INZA | GNCG | HIDRAULICA | AGUA | NO DESPACHADO CENTRALMENTE | 750
2013-11-18 | IQUIRA I | HLAG | HIDRAULICA | AGUA | NO DESPACHADO CENTRALMENTE | 4320
2013-11-18 | IQUIRA II | HLAG | HIDRAULICA | AGUA | NO DESPACHADO CENTRALMENTE | 5400
2013-11-18 | JAGUAS | ISGG | HIDRAULICA | AGUA | DESPACHADO CENTRALMENTE | 170000
2013-11-18 | JEPIRACHI 1 - 15 | EPMG | EOLICA | VIENTO | NO DESPACHADO CENTRALMENTE | 18420
2013-11-18 | JULIO BRAVO | CDNG | HIDRAULICA | AGUA | NO DESPACHADO CENTRALMENTE | 1500
2013-11-18 | LA CASCADA ( ABEJORRAL) | EVIG | HIDRAULICA | AGUA | NO DESPACHADO CENTRALMENTE | 3000
2013-11-18 | LA CASCADA (ANTIOQUIA) | LCSG | HIDRAULICA | AGUA | NO DESPACHADO CENTRALMENTE | 2300
2013-11-18 | LA HERRADURA | EPMG | HIDRAULICA | AGUA | NO DESPACHADO CENTRALMENTE | 19800
2013-11-18 | LA PITA | HLAG | HIDRAULICA | AGUA | NO DESPACHADO CENTRALMENTE | 1420
2013-11-18 | LA TASAJERA | EPMG | HIDRAULICA | AGUA | DESPACHADO CENTRALMENTE | 306000
2013-11-18 | LA VUELTA | EPMG | HIDRAULICA | AGUA | NO DESPACHADO CENTRALMENTE | 11600
2013-11-18 | MANANTIALES | EPMG | HIDRAULICA | AGUA | NO DESPACHADO CENTRALMENTE | 3150
2013-11-18 | MAYAGUEZ 1 | EPSG | COGENERADOR | BAGAZO | NO DESPACHADO CENTRALMENTE | 19900
2013-11-18 | MERILECTRICA 1 | CIVG | TERMICA | GAS | DESPACHADO CENTRALMENTE | 167000
2013-11-18 | MIEL I | ISGG | HIDRAULICA | AGUA | DESPACHADO CENTRALMENTE | 396000
2013-11-18 | MIROLINDO | GNCG | HIDRAULICA | AGUA | NO DESPACHADO CENTRALMENTE | 3750
2013-11-18 | MONDOMO | GNCG | HIDRAULICA | AGUA | NO DESPACHADO CENTRALMENTE | 750
2013-11-18 | MONTAÑITAS | CIVG | HIDRAULICA | AGUA | NO DESPACHADO CENTRALMENTE | 19900
2013-11-18 | MUNICIPAL | CHCG | HIDRAULICA | AGUA | NO DESPACHADO CENTRALMENTE | 2000
2013-11-18 | NIMA | EPSG | HIDRAULICA | AGUA | NO DESPACHADO CENTRALMENTE | 6700
2013-11-18 | NIQUIA | EPMG | HIDRAULICA | AGUA | NO DESPACHADO CENTRALMENTE | 19000
2013-11-18 | NUEVO LIBARE | EEPG | HIDRAULICA | AGUA | NO DESPACHADO CENTRALMENTE | 5100
2013-11-18 | NUTIBARA | EPMG | HIDRAULICA | AGUA | NO DESPACHADO CENTRALMENTE | 750
2013-11-18 | OVEJAS | GNCG | HIDRAULICA | AGUA | NO DESPACHADO CENTRALMENTE | 820
2013-11-18 | PAGUA | ENDG | HIDRAULICA | AGUA | DESPACHADO CENTRALMENTE | 600000
2013-11-18 | PAIPA 1 | HIMG | TERMICA | CARBON | DESPACHADO CENTRALMENTE | 31000
2013-11-18 | PAIPA 2 | HIMG | TERMICA | CARBON | DESPACHADO CENTRALMENTE | 70000
2013-11-18 | PAIPA 3 | HIMG | TERMICA | CARBON | DESPACHADO CENTRALMENTE | 70000
2013-11-18 | PAIPA 4 | HIMG | TERMICA | CARBON | DESPACHADO CENTRALMENTE | 150000
2013-11-18 | PAJARITO | EPMG | HIDRAULICA | AGUA | NO DESPACHADO CENTRALMENTE | 4900
2013-11-18 | PALMAS SAN GIL | ESSG | HIDRAULICA | AGUA | NO DESPACHADO CENTRALMENTE | 15000
2013-11-18 | PASTALES | GNCG | HIDRAULICA | AGUA | NO DESPACHADO CENTRALMENTE | 700
2013-11-18 | PATICO - LA CABRERA | GENG | HIDRAULICA | AGUA | NO DESPACHADO CENTRALMENTE | 1480
2013-11-18 | PIEDRAS BLANCAS | EPMG | HIDRAULICA | AGUA | NO DESPACHADO CENTRALMENTE | 5000
2013-11-18 | PLAYAS | EPMG | HIDRAULICA | AGUA | DESPACHADO CENTRALMENTE | 201000
2013-11-18 | PORCE II | EPMG | HIDRAULICA | AGUA | DESPACHADO CENTRALMENTE | 405000
2013-11-18 | PORCE III | EPMG | HIDRAULICA | AGUA | DESPACHADO CENTRALMENTE | 660000
2013-11-18 | PRADO | EPSG | HIDRAULICA | AGUA | DESPACHADO CENTRALMENTE | 46000
2013-11-18 | PRADO IV | EPSG | HIDRAULICA | AGUA | NO DESPACHADO CENTRALMENTE | 5000
2013-11-18 | PROELECTRICA 1 | PRIG | TERMICA | GAS | DESPACHADO CENTRALMENTE | 45000
2013-11-18 | PROELECTRICA 2 | PRIG | TERMICA | GAS | DESPACHADO CENTRALMENTE | 45000
2013-11-18 | PROENCA 1 | PECG | COGENERADOR | BAGAZO | NO DESPACHADO CENTRALMENTE | 4000
2013-11-18 | PUENTE GUILLERMO | NRCG | HIDRAULICA | AGUA | NO DESPACHADO CENTRALMENTE | 1000
2013-11-18 | REMEDIOS | GEEG | HIDRAULICA | AGUA | NO DESPACHADO CENTRALMENTE | 750
2013-11-18 | RIO ABAJO | EPMG | HIDRAULICA | AGUA | NO DESPACHADO CENTRALMENTE | 900
2013-11-18 | RIO BOBO | CDNG | HIDRAULICA | AGUA | NO DESPACHADO CENTRALMENTE | 4000
2013-11-18 | RIO CALI | EPSG | HIDRAULICA | AGUA | NO DESPACHADO CENTRALMENTE | 1800
2013-11-18 | RIO FRIO I | CETG | HIDRAULICA | AGUA | NO DESPACHADO CENTRALMENTE | 1690
2013-11-18 | RIO FRIO II | CETG | HIDRAULICA | AGUA | NO DESPACHADO CENTRALMENTE | 10000
2013-11-18 | RIO GRANDE | EPMG | HIDRAULICA | AGUA | NO DESPACHADO CENTRALMENTE | 300
2013-11-18 | RIO INGENIO | CDNG | HIDRAULICA | AGUA | NO DESPACHADO CENTRALMENTE | 180
2013-11-18 | RIO MAYO | CDNG | HIDRAULICA | AGUA | NO DESPACHADO CENTRALMENTE | 19800
2013-11-18 | RIO PALO | GNCG | HIDRAULICA | AGUA | NO DESPACHADO CENTRALMENTE | 1440
2013-11-18 | RIO PIEDRAS | CIVG | HIDRAULICA | AGUA | NO DESPACHADO CENTRALMENTE | 19900
2013-11-18 | RIO RECIO | GNCG | HIDRAULICA | AGUA | NO DESPACHADO CENTRALMENTE | 300
2013-11-18 | RIO SAPUYES | CDNG | HIDRAULICA | AGUA | NO DESPACHADO CENTRALMENTE | 1650
2013-11-18 | RIOFRIO (TAMESIS) | EPMG | HIDRAULICA | AGUA | NO DESPACHADO CENTRALMENTE | 1200
2013-11-18 | RIOGRANDE I | EPMG | HIDRAULICA | AGUA | NO DESPACHADO CENTRALMENTE | 19000
2013-11-18 | RIONEGRO | EECG | HIDRAULICA | AGUA | NO DESPACHADO CENTRALMENTE | 9600
2013-11-18 | RUMOR | CETG | HIDRAULICA | AGUA | NO DESPACHADO CENTRALMENTE | 2500
2013-11-18 | SAJANDI | GNCG | HIDRAULICA | AGUA | NO DESPACHADO CENTRALMENTE | 3200
2013-11-18 | SALVAJINA | EPSG | HIDRAULICA | AGUA | DESPACHADO CENTRALMENTE | 285000
2013-11-18 | SAN ANTONIO | ENDG | HIDRAULICA | AGUA | NO DESPACHADO CENTRALMENTE | 19400
2013-11-18 | SAN CANCIO | CHCG | HIDRAULICA | AGUA | NO DESPACHADO CENTRALMENTE | 2000
2013-11-18 | SAN CARLOS | ISGG | HIDRAULICA | AGUA | DESPACHADO CENTRALMENTE | 1240000
2013-11-18 | SAN FRANCISCO | CHCG | HIDRAULICA | AGUA | DESPACHADO CENTRALMENTE | 135000
2013-11-18 | SAN FRANCISCO (Putumayo) | GPYG | HIDRAULICA | AGUA | NO DESPACHADO CENTRALMENTE | 468
2013-11-18 | SAN JOSE | GCEG | HIDRAULICA | AGUA | NO DESPACHADO CENTRALMENTE | 380
2013-11-18 | SAN JOSE DE LA MONTAÑA | EPMG | HIDRAULICA | AGUA | NO DESPACHADO CENTRALMENTE | 400
2013-11-18 | SANTA ANA | ENDG | HIDRAULICA | AGUA | NO DESPACHADO CENTRALMENTE | 8000
2013-11-18 | SANTA RITA | NRCG | HIDRAULICA | AGUA | NO DESPACHADO CENTRALMENTE | 1300
2013-11-18 | SANTIAGO | GEEG | HIDRAULICA | AGUA | NO DESPACHADO CENTRALMENTE | 2800
2013-11-18 | SILVIA | GNCG | HIDRAULICA | AGUA | NO DESPACHADO CENTRALMENTE | 380
2013-11-18 | SONSON | EPMG | HIDRAULICA | AGUA | NO DESPACHADO CENTRALMENTE | 18500
2013-11-18 | SUBA | ENDG | HIDRAULICA | AGUA | NO DESPACHADO CENTRALMENTE | 2550
2013-11-18 | SUEVA 2 | ENDG | HIDRAULICA | AGUA | NO DESPACHADO CENTRALMENTE | 6000
2013-11-18 | TASAJERO 1 | TRMG | TERMICA | CARBON | DESPACHADO CENTRALMENTE | 155000
2013-11-18 | TEBSAB | GECG | TERMICA | GAS | DESPACHADO CENTRALMENTE | 791000
2013-11-18 | TEQUENDAMA | ENDG | HIDRAULICA | AGUA | NO DESPACHADO CENTRALMENTE | 19400
2013-11-18 | TERMOCANDELARIA 1 | TCDG | TERMICA | GAS | DESPACHADO CENTRALMENTE | 157000
2013-11-18 | TERMOCANDELARIA 2 | TCDG | TERMICA | ACPM | DESPACHADO CENTRALMENTE | 157000
2013-11-18 | TERMOCENTRO CC | ISGG | TERMICA | MEZCLA GAS - JET-A1 | DESPACHADO CENTRALMENTE | 276000
2013-11-18 | TERMODORADA 1 | CHCG | TERMICA | JET-A1 | DESPACHADO CENTRALMENTE | 46000
2013-11-18 | TERMOEMCALI 1 | TEMG | TERMICA | GAS | DESPACHADO CENTRALMENTE | 229000
2013-11-18 | TERMOPIEDRAS | TRPG | TERMICA | GAS | NO DESPACHADO CENTRALMENTE | 3750
2013-11-18 | TERMOSIERRAB | EPMG | TERMICA | ACPM | DESPACHADO CENTRALMENTE | 728000
2013-11-18 | TERMOVALLE 1 | TMVG | TERMICA | ACPM | DESPACHADO CENTRALMENTE | 205000
2013-11-18 | TERMOYOPAL 1 | TYPG | TERMICA | GAS | NO DESPACHADO CENTRALMENTE | 19900
2013-11-18 | TERMOYOPAL 2 | TYPG | TERMICA | GAS | DESPACHADO CENTRALMENTE | 30000
2013-11-18 | UNION | MCAG | HIDRAULICA | AGUA | NO DESPACHADO CENTRALMENTE | 700
2013-11-18 | URRA | EMUG | HIDRAULICA | AGUA | DESPACHADO CENTRALMENTE | 338000
2013-11-18 | URRAO | EVIG | HIDRAULICA | AGUA | NO DESPACHADO CENTRALMENTE | 1030
2013-11-18 | USAQUEN | ENDG | HIDRAULICA | AGUA | NO DESPACHADO CENTRALMENTE | 1740
2013-11-18 | VENTANA A | GNCG | HIDRAULICA | AGUA | NO DESPACHADO CENTRALMENTE | 2500
2013-11-18 | VENTANA B | GNCG | HIDRAULICA | AGUA | NO DESPACHADO CENTRALMENTE | 2500
2013-11-18 | ZIPAEMG 2 | ENDG | TERMICA | CARBON | DESPACHADO CENTRALMENTE | 34000
2013-11-18 | ZIPAEMG 3 | ENDG | TERMICA | CARBON | DESPACHADO CENTRALMENTE | 63000
2013-11-18 | ZIPAEMG 4 | ENDG | TERMICA | CARBON | DESPACHADO CENTRALMENTE | 64000
2013-11-18 | ZIPAEMG 5 | ENDG | TERMICA | CARBON | DESPACHADO CENTRALMENTE | 64000
2013-11-19 | ALBAN | EPSG | HIDRAULICA | AGUA | DESPACHADO CENTRALMENTE | 429000
2013-11-19 | ALTO TULUA | EPSG | HIDRAULICA | AGUA | NO DESPACHADO CENTRALMENTE | 19900
2013-11-19 | AMAIME | EPSG | HIDRAULICA | AGUA | NO DESPACHADO CENTRALMENTE | 19900
2013-11-19 | AMALFI | EPMG | HIDRAULICA | AGUA | NO DESPACHADO CENTRALMENTE | 810
2013-11-19 | AMERICA | EPMG | HIDRAULICA | AGUA | NO DESPACHADO CENTRALMENTE | 410
2013-11-19 | AMOYA | ISGG | HIDRAULICA | AGUA | DESPACHADO CENTRALMENTE | 80000
2013-11-19 | ASNAZU | GNCG | HIDRAULICA | AGUA | NO DESPACHADO CENTRALMENTE | 450
2013-11-19 | AYURA | EPMG | HIDRAULICA | AGUA | NO DESPACHADO CENTRALMENTE | 18000
2013-11-19 | BARRANQUILLA 3 | GECG | TERMICA | COMBUSTOLEO | DESPACHADO CENTRALMENTE | 60000
2013-11-19 | BARRANQUILLA 4 | GECG | TERMICA | COMBUSTOLEO | DESPACHADO CENTRALMENTE | 60000
2013-11-19 | BARROSO | LCSG | HIDRAULICA | AGUA | NO DESPACHADO CENTRALMENTE | 19900
2013-11-19 | BAYONA | MCAG | HIDRAULICA | AGUA | NO DESPACHADO CENTRALMENTE | 600
2013-11-19 | BELLO | EPMG | HIDRAULICA | AGUA | NO DESPACHADO CENTRALMENTE | 350
2013-11-19 | BELMONTE | EEPG | HIDRAULICA | AGUA | NO DESPACHADO CENTRALMENTE | 3400
2013-11-19 | BETANIA | ENDG | HIDRAULICA | AGUA | DESPACHADO CENTRALMENTE | 540000
2013-11-19 | CALDERAS | ISGG | HIDRAULICA | AGUA | NO DESPACHADO CENTRALMENTE | 19900
2013-11-19 | CALIMA | EPSG | HIDRAULICA | AGUA | DESPACHADO CENTRALMENTE | 132000
2013-11-19 | CAMPESTRE (CALARCA) | MCAG | HIDRAULICA | AGUA | NO DESPACHADO CENTRALMENTE | 700
2013-11-19 | CAMPESTRE (EPM) | EPMG | HIDRAULICA | AGUA | NO DESPACHADO CENTRALMENTE | 870
2013-11-19 | CARACOLI | EPMG | HIDRAULICA | AGUA | NO DESPACHADO CENTRALMENTE | 2600
2013-11-19 | CARTAGENA 1 | ENDG | TERMICA | COMBUSTOLEO | DESPACHADO CENTRALMENTE | 61000
2013-11-19 | CARTAGENA 2 | ENDG | TERMICA | COMBUSTOLEO | DESPACHADO CENTRALMENTE | 60000
2013-11-19 | CARTAGENA 3 | ENDG | TERMICA | COMBUSTOLEO | DESPACHADO CENTRALMENTE | 66000
2013-11-19 | CARUQUIA | LCSG | HIDRAULICA | AGUA | NO DESPACHADO CENTRALMENTE | 9500
2013-11-19 | CASCADA | ESSG | HIDRAULICA | AGUA | NO DESPACHADO CENTRALMENTE | 3000
2013-11-19 | CEMENTOS DEL NARE | EPMG | HIDRAULICA | AGUA | NO DESPACHADO CENTRALMENTE | 4500
2013-11-19 | CHARQUITO | ENDG | HIDRAULICA | AGUA | NO DESPACHADO CENTRALMENTE | 19400
2013-11-19 | CHIVOR | CHVG | HIDRAULICA | AGUA | DESPACHADO CENTRALMENTE | 1000000
2013-11-19 | CIMARRON | TMRG | TERMICA | GAS | NO DESPACHADO CENTRALMENTE | 19900
2013-11-19 | COCONUCO | EMEG | HIDRAULICA | AGUA | NO DESPACHADO CENTRALMENTE | 4500
2013-11-19 | CURRUCUCUES | FACG | HIDRAULICA | AGUA | NO DESPACHADO CENTRALMENTE | 1250
2013-11-19 | DARIO VALENCIA | ENDG | HIDRAULICA | AGUA | DESPACHADO CENTRALMENTE | 50000
2013-11-19 | EL BOSQUE | ERCG | HIDRAULICA | AGUA | NO DESPACHADO CENTRALMENTE | 2280
2013-11-19 | EL LIMONAR | ENDG | HIDRAULICA | AGUA | NO DESPACHADO CENTRALMENTE | 18000
2013-11-19 | EL MORRO 1 | TMRG | TERMICA | GAS | NO DESPACHADO CENTRALMENTE | 19900
2013-11-19 | EL MORRO 2 | TMRG | TERMICA | GAS | NO DESPACHADO CENTRALMENTE | 19900
2013-11-19 | ESMERALDA | CHCG | HIDRAULICA | AGUA | DESPACHADO CENTRALMENTE | 30000
2013-11-19 | FLORES 1 | TMFG | TERMICA | GAS | DESPACHADO CENTRALMENTE | 160000
2013-11-19 | FLORES 4B | TMFG | TERMICA | GAS | DESPACHADO CENTRALMENTE | 450000
2013-11-19 | FLORIDA | GNCG | HIDRAULICA | AGUA | NO DESPACHADO CENTRALMENTE | 19900
2013-11-19 | GUACAICA | CHCG | HIDRAULICA | AGUA | NO DESPACHADO CENTRALMENTE | 900
2013-11-19 | GUAJIRA 1 | GECG | TERMICA | CARBON | DESPACHADO CENTRALMENTE | 145000
2013-11-19 | GUAJIRA 2 | GECG | TERMICA | CARBON | DESPACHADO CENTRALMENTE | 151000
2013-11-19 | GUANAQUITAS | LCSG | HIDRAULICA | AGUA | NO DESPACHADO CENTRALMENTE | 9500
2013-11-19 | GUATAPE | EPMG | HIDRAULICA | AGUA | DESPACHADO CENTRALMENTE | 560000
2013-11-19 | GUATRON | EPMG | HIDRAULICA | AGUA | DESPACHADO CENTRALMENTE | 512000
2013-11-19 | GUAVIO | ENDG | HIDRAULICA | AGUA | DESPACHADO CENTRALMENTE | 1200000
2013-11-19 | INCAUCA 1 | EPSG | COGENERADOR | BAGAZO | NO DESPACHADO CENTRALMENTE | 10000
2013-11-19 | INGENIO PROVIDENCIA 2 | EPSG | COGENERADOR | BAGAZO | NO DESPACHADO CENTRALMENTE | 19900
2013-11-19 | INGENIO RISARALDA 1 | IRIG | COGENERADOR | BAGAZO | NO DESPACHADO CENTRALMENTE | 5500
2013-11-19 | INGENIO SAN CARLOS 1 | EPSG | COGENERADOR | BAGAZO | NO DESPACHADO CENTRALMENTE | 2000
2013-11-19 | INSULA | CHCG | HIDRAULICA | AGUA | NO DESPACHADO CENTRALMENTE | 19000
2013-11-19 | INTERMEDIA | CHCG | HIDRAULICA | AGUA | NO DESPACHADO CENTRALMENTE | 1000
2013-11-19 | INZA | GNCG | HIDRAULICA | AGUA | NO DESPACHADO CENTRALMENTE | 750
2013-11-19 | IQUIRA I | HLAG | HIDRAULICA | AGUA | NO DESPACHADO CENTRALMENTE | 4320
2013-11-19 | IQUIRA II | HLAG | HIDRAULICA | AGUA | NO DESPACHADO CENTRALMENTE | 5400
2013-11-19 | JAGUAS | ISGG | HIDRAULICA | AGUA | DESPACHADO CENTRALMENTE | 170000
2013-11-19 | JEPIRACHI 1 - 15 | EPMG | EOLICA | VIENTO | NO DESPACHADO CENTRALMENTE | 18420
2013-11-19 | JULIO BRAVO | CDNG | HIDRAULICA | AGUA | NO DESPACHADO CENTRALMENTE | 1500
2013-11-19 | LA CASCADA ( ABEJORRAL) | EVIG | HIDRAULICA | AGUA | NO DESPACHADO CENTRALMENTE | 3000
2013-11-19 | LA CASCADA (ANTIOQUIA) | LCSG | HIDRAULICA | AGUA | NO DESPACHADO CENTRALMENTE | 2300
2013-11-19 | LA HERRADURA | EPMG | HIDRAULICA | AGUA | NO DESPACHADO CENTRALMENTE | 19800
2013-11-19 | LA PITA | HLAG | HIDRAULICA | AGUA | NO DESPACHADO CENTRALMENTE | 1420
2013-11-19 | LA TASAJERA | EPMG | HIDRAULICA | AGUA | DESPACHADO CENTRALMENTE | 306000
2013-11-19 | LA VUELTA | EPMG | HIDRAULICA | AGUA | NO DESPACHADO CENTRALMENTE | 11600
2013-11-19 | MANANTIALES | EPMG | HIDRAULICA | AGUA | NO DESPACHADO CENTRALMENTE | 3150
2013-11-19 | MAYAGUEZ 1 | EPSG | COGENERADOR | BAGAZO | NO DESPACHADO CENTRALMENTE | 19900
2013-11-19 | MERILECTRICA 1 | CIVG | TERMICA | GAS | DESPACHADO CENTRALMENTE | 167000
2013-11-19 | MIEL I | ISGG | HIDRAULICA | AGUA | DESPACHADO CENTRALMENTE | 396000
2013-11-19 | MIROLINDO | GNCG | HIDRAULICA | AGUA | NO DESPACHADO CENTRALMENTE | 3750
2013-11-19 | MONDOMO | GNCG | HIDRAULICA | AGUA | NO DESPACHADO CENTRALMENTE | 750
2013-11-19 | MONTAÑITAS | CIVG | HIDRAULICA | AGUA | NO DESPACHADO CENTRALMENTE | 19900
2013-11-19 | MUNICIPAL | CHCG | HIDRAULICA | AGUA | NO DESPACHADO CENTRALMENTE | 2000
2013-11-19 | NIMA | EPSG | HIDRAULICA | AGUA | NO DESPACHADO CENTRALMENTE | 6700
2013-11-19 | NIQUIA | EPMG | HIDRAULICA | AGUA | NO DESPACHADO CENTRALMENTE | 19000
2013-11-19 | NUEVO LIBARE | EEPG | HIDRAULICA | AGUA | NO DESPACHADO CENTRALMENTE | 5100
2013-11-19 | NUTIBARA | EPMG | HIDRAULICA | AGUA | NO DESPACHADO CENTRALMENTE | 750
2013-11-19 | OVEJAS | GNCG | HIDRAULICA | AGUA | NO DESPACHADO CENTRALMENTE | 820
2013-11-19 | PAGUA | ENDG | HIDRAULICA | AGUA | DESPACHADO CENTRALMENTE | 600000
2013-11-19 | PAIPA 1 | HIMG | TERMICA | CARBON | DESPACHADO CENTRALMENTE | 31000
2013-11-19 | PAIPA 2 | HIMG | TERMICA | CARBON | DESPACHADO CENTRALMENTE | 70000
2013-11-19 | PAIPA 3 | HIMG | TERMICA | CARBON | DESPACHADO CENTRALMENTE | 70000
2013-11-19 | PAIPA 4 | HIMG | TERMICA | CARBON | DESPACHADO CENTRALMENTE | 150000
2013-11-19 | PAJARITO | EPMG | HIDRAULICA | AGUA | NO DESPACHADO CENTRALMENTE | 4900
2013-11-19 | PALMAS SAN GIL | ESSG | HIDRAULICA | AGUA | NO DESPACHADO CENTRALMENTE | 15000
2013-11-19 | PASTALES | GNCG | HIDRAULICA | AGUA | NO DESPACHADO CENTRALMENTE | 700
2013-11-19 | PATICO - LA CABRERA | GENG | HIDRAULICA | AGUA | NO DESPACHADO CENTRALMENTE | 1480
2013-11-19 | PIEDRAS BLANCAS | EPMG | HIDRAULICA | AGUA | NO DESPACHADO CENTRALMENTE | 5000
2013-11-19 | PLAYAS | EPMG | HIDRAULICA | AGUA | DESPACHADO CENTRALMENTE | 201000
2013-11-19 | PORCE II | EPMG | HIDRAULICA | AGUA | DESPACHADO CENTRALMENTE | 405000
2013-11-19 | PORCE III | EPMG | HIDRAULICA | AGUA | DESPACHADO CENTRALMENTE | 660000
2013-11-19 | PRADO | EPSG | HIDRAULICA | AGUA | DESPACHADO CENTRALMENTE | 46000
2013-11-19 | PRADO IV | EPSG | HIDRAULICA | AGUA | NO DESPACHADO CENTRALMENTE | 5000
2013-11-19 | PROELECTRICA 1 | PRIG | TERMICA | GAS | DESPACHADO CENTRALMENTE | 45000
2013-11-19 | PROELECTRICA 2 | PRIG | TERMICA | GAS | DESPACHADO CENTRALMENTE | 45000
2013-11-19 | PROENCA 1 | PECG | COGENERADOR | BAGAZO | NO DESPACHADO CENTRALMENTE | 4000
2013-11-19 | PUENTE GUILLERMO | NRCG | HIDRAULICA | AGUA | NO DESPACHADO CENTRALMENTE | 1000
2013-11-19 | REMEDIOS | GEEG | HIDRAULICA | AGUA | NO DESPACHADO CENTRALMENTE | 750
2013-11-19 | RIO ABAJO | EPMG | HIDRAULICA | AGUA | NO DESPACHADO CENTRALMENTE | 900
2013-11-19 | RIO BOBO | CDNG | HIDRAULICA | AGUA | NO DESPACHADO CENTRALMENTE | 4000
2013-11-19 | RIO CALI | EPSG | HIDRAULICA | AGUA | NO DESPACHADO CENTRALMENTE | 1800
2013-11-19 | RIO FRIO I | CETG | HIDRAULICA | AGUA | NO DESPACHADO CENTRALMENTE | 1690
2013-11-19 | RIO FRIO II | CETG | HIDRAULICA | AGUA | NO DESPACHADO CENTRALMENTE | 10000
2013-11-19 | RIO GRANDE | EPMG | HIDRAULICA | AGUA | NO DESPACHADO CENTRALMENTE | 300
2013-11-19 | RIO INGENIO | CDNG | HIDRAULICA | AGUA | NO DESPACHADO CENTRALMENTE | 180
2013-11-19 | RIO MAYO | CDNG | HIDRAULICA | AGUA | NO DESPACHADO CENTRALMENTE | 19800
2013-11-19 | RIO PALO | GNCG | HIDRAULICA | AGUA | NO DESPACHADO CENTRALMENTE | 1440
2013-11-19 | RIO PIEDRAS | CIVG | HIDRAULICA | AGUA | NO DESPACHADO CENTRALMENTE | 19900
2013-11-19 | RIO RECIO | GNCG | HIDRAULICA | AGUA | NO DESPACHADO CENTRALMENTE | 300
2013-11-19 | RIO SAPUYES | CDNG | HIDRAULICA | AGUA | NO DESPACHADO CENTRALMENTE | 1650
2013-11-19 | RIOFRIO (TAMESIS) | EPMG | HIDRAULICA | AGUA | NO DESPACHADO CENTRALMENTE | 1200
2013-11-19 | RIOGRANDE I | EPMG | HIDRAULICA | AGUA | NO DESPACHADO CENTRALMENTE | 19000
2013-11-19 | RIONEGRO | EECG | HIDRAULICA | AGUA | NO DESPACHADO CENTRALMENTE | 9600
2013-11-19 | RUMOR | CETG | HIDRAULICA | AGUA | NO DESPACHADO CENTRALMENTE | 2500
2013-11-19 | SAJANDI | GNCG | HIDRAULICA | AGUA | NO DESPACHADO CENTRALMENTE | 3200
2013-11-19 | SALVAJINA | EPSG | HIDRAULICA | AGUA | DESPACHADO CENTRALMENTE | 285000
2013-11-19 | SAN ANTONIO | ENDG | HIDRAULICA | AGUA | NO DESPACHADO CENTRALMENTE | 19400
2013-11-19 | SAN CANCIO | CHCG | HIDRAULICA | AGUA | NO DESPACHADO CENTRALMENTE | 2000
2013-11-19 | SAN CARLOS | ISGG | HIDRAULICA | AGUA | DESPACHADO CENTRALMENTE | 1240000
2013-11-19 | SAN FRANCISCO | CHCG | HIDRAULICA | AGUA | DESPACHADO CENTRALMENTE | 135000
2013-11-19 | SAN FRANCISCO (Putumayo) | GPYG | HIDRAULICA | AGUA | NO DESPACHADO CENTRALMENTE | 468
2013-11-19 | SAN JOSE | GCEG | HIDRAULICA | AGUA | NO DESPACHADO CENTRALMENTE | 380
2013-11-19 | SAN JOSE DE LA MONTAÑA | EPMG | HIDRAULICA | AGUA | NO DESPACHADO CENTRALMENTE | 400
2013-11-19 | SANTA ANA | ENDG | HIDRAULICA | AGUA | NO DESPACHADO CENTRALMENTE | 8000
2013-11-19 | SANTA RITA | NRCG | HIDRAULICA | AGUA | NO DESPACHADO CENTRALMENTE | 1300
2013-11-19 | SANTIAGO | GEEG | HIDRAULICA | AGUA | NO DESPACHADO CENTRALMENTE | 2800
2013-11-19 | SILVIA | GNCG | HIDRAULICA | AGUA | NO DESPACHADO CENTRALMENTE | 380
2013-11-19 | SONSON | EPMG | HIDRAULICA | AGUA | NO DESPACHADO CENTRALMENTE | 18500
2013-11-19 | SUBA | ENDG | HIDRAULICA | AGUA | NO DESPACHADO CENTRALMENTE | 2550
2013-11-19 | SUEVA 2 | ENDG | HIDRAULICA | AGUA | NO DESPACHADO CENTRALMENTE | 6000
2013-11-19 | TASAJERO 1 | TRMG | TERMICA | CARBON | DESPACHADO CENTRALMENTE | 155000
2013-11-19 | TEBSAB | GECG | TERMICA | GAS | DESPACHADO CENTRALMENTE | 791000
2013-11-19 | TEQUENDAMA | ENDG | HIDRAULICA | AGUA | NO DESPACHADO CENTRALMENTE | 19400
2013-11-19 | TERMOCANDELARIA 1 | TCDG | TERMICA | GAS | DESPACHADO CENTRALMENTE | 157000
2013-11-19 | TERMOCANDELARIA 2 | TCDG | TERMICA | ACPM | DESPACHADO CENTRALMENTE | 157000
2013-11-19 | TERMOCENTRO CC | ISGG | TERMICA | MEZCLA GAS - JET-A1 | DESPACHADO CENTRALMENTE | 276000
2013-11-19 | TERMODORADA 1 | CHCG | TERMICA | JET-A1 | DESPACHADO CENTRALMENTE | 46000
2013-11-19 | TERMOEMCALI 1 | TEMG | TERMICA | GAS | DESPACHADO CENTRALMENTE | 229000
2013-11-19 | TERMOPIEDRAS | TRPG | TERMICA | GAS | NO DESPACHADO CENTRALMENTE | 3750
2013-11-19 | TERMOSIERRAB | EPMG | TERMICA | ACPM | DESPACHADO CENTRALMENTE | 728000
2013-11-19 | TERMOVALLE 1 | TMVG | TERMICA | ACPM | DESPACHADO CENTRALMENTE | 205000
2013-11-19 | TERMOYOPAL 1 | TYPG | TERMICA | GAS | NO DESPACHADO CENTRALMENTE | 19900
2013-11-19 | TERMOYOPAL 2 | TYPG | TERMICA | GAS | DESPACHADO CENTRALMENTE | 30000
2013-11-19 | UNION | MCAG | HIDRAULICA | AGUA | NO DESPACHADO CENTRALMENTE | 700
2013-11-19 | URRA | EMUG | HIDRAULICA | AGUA | DESPACHADO CENTRALMENTE | 338000
2013-11-19 | URRAO | EVIG | HIDRAULICA | AGUA | NO DESPACHADO CENTRALMENTE | 1030
2013-11-19 | USAQUEN | ENDG | HIDRAULICA | AGUA | NO DESPACHADO CENTRALMENTE | 1740
2013-11-19 | VENTANA A | GNCG | HIDRAULICA | AGUA | NO DESPACHADO CENTRALMENTE | 2500
2013-11-19 | VENTANA B | GNCG | HIDRAULICA | AGUA | NO DESPACHADO CENTRALMENTE | 2500
2013-11-19 | ZIPAEMG 2 | ENDG | TERMICA | CARBON | DESPACHADO CENTRALMENTE | 34000
2013-11-19 | ZIPAEMG 3 | ENDG | TERMICA | CARBON | DESPACHADO CENTRALMENTE | 63000
2013-11-19 | ZIPAEMG 4 | ENDG | TERMICA | CARBON | DESPACHADO CENTRALMENTE | 64000
2013-11-19 | ZIPAEMG 5 | ENDG | TERMICA | CARBON | DESPACHADO CENTRALMENTE | 64000
2013-11-20 | ALBAN | EPSG | HIDRAULICA | AGUA | DESPACHADO CENTRALMENTE | 429000
2013-11-20 | ALTO TULUA | EPSG | HIDRAULICA | AGUA | NO DESPACHADO CENTRALMENTE | 19900
2013-11-20 | AMAIME | EPSG | HIDRAULICA | AGUA | NO DESPACHADO CENTRALMENTE | 19900
2013-11-20 | AMALFI | EPMG | HIDRAULICA | AGUA | NO DESPACHADO CENTRALMENTE | 810
2013-11-20 | AMERICA | EPMG | HIDRAULICA | AGUA | NO DESPACHADO CENTRALMENTE | 410
2013-11-20 | AMOYA | ISGG | HIDRAULICA | AGUA | DESPACHADO CENTRALMENTE | 80000
2013-11-20 | ASNAZU | GNCG | HIDRAULICA | AGUA | NO DESPACHADO CENTRALMENTE | 450
2013-11-20 | AYURA | EPMG | HIDRAULICA | AGUA | NO DESPACHADO CENTRALMENTE | 18000
2013-11-20 | BARRANQUILLA 3 | GECG | TERMICA | COMBUSTOLEO | DESPACHADO CENTRALMENTE | 60000
2013-11-20 | BARRANQUILLA 4 | GECG | TERMICA | COMBUSTOLEO | DESPACHADO CENTRALMENTE | 60000
2013-11-20 | BARROSO | LCSG | HIDRAULICA | AGUA | NO DESPACHADO CENTRALMENTE | 19900
2013-11-20 | BAYONA | MCAG | HIDRAULICA | AGUA | NO DESPACHADO CENTRALMENTE | 600
2013-11-20 | BELLO | EPMG | HIDRAULICA | AGUA | NO DESPACHADO CENTRALMENTE | 350
2013-11-20 | BELMONTE | EEPG | HIDRAULICA | AGUA | NO DESPACHADO CENTRALMENTE | 3400
2013-11-20 | BETANIA | ENDG | HIDRAULICA | AGUA | DESPACHADO CENTRALMENTE | 540000
2013-11-20 | CALDERAS | ISGG | HIDRAULICA | AGUA | NO DESPACHADO CENTRALMENTE | 19900
2013-11-20 | CALIMA | EPSG | HIDRAULICA | AGUA | DESPACHADO CENTRALMENTE | 132000
2013-11-20 | CAMPESTRE (CALARCA) | MCAG | HIDRAULICA | AGUA | NO DESPACHADO CENTRALMENTE | 700
2013-11-20 | CAMPESTRE (EPM) | EPMG | HIDRAULICA | AGUA | NO DESPACHADO CENTRALMENTE | 870
2013-11-20 | CARACOLI | EPMG | HIDRAULICA | AGUA | NO DESPACHADO CENTRALMENTE | 2600
2013-11-20 | CARTAGENA 1 | ENDG | TERMICA | COMBUSTOLEO | DESPACHADO CENTRALMENTE | 61000
2013-11-20 | CARTAGENA 2 | ENDG | TERMICA | COMBUSTOLEO | DESPACHADO CENTRALMENTE | 60000
2013-11-20 | CARTAGENA 3 | ENDG | TERMICA | COMBUSTOLEO | DESPACHADO CENTRALMENTE | 66000
2013-11-20 | CARUQUIA | LCSG | HIDRAULICA | AGUA | NO DESPACHADO CENTRALMENTE | 9500
2013-11-20 | CASCADA | ESSG | HIDRAULICA | AGUA | NO DESPACHADO CENTRALMENTE | 3000
2013-11-20 | CEMENTOS DEL NARE | EPMG | HIDRAULICA | AGUA | NO DESPACHADO CENTRALMENTE | 4500
2013-11-20 | CHARQUITO | ENDG | HIDRAULICA | AGUA | NO DESPACHADO CENTRALMENTE | 19400
2013-11-20 | CHIVOR | CHVG | HIDRAULICA | AGUA | DESPACHADO CENTRALMENTE | 1000000
2013-11-20 | CIMARRON | TMRG | TERMICA | GAS | NO DESPACHADO CENTRALMENTE | 19900
2013-11-20 | COCONUCO | EMEG | HIDRAULICA | AGUA | NO DESPACHADO CENTRALMENTE | 4500
2013-11-20 | CURRUCUCUES | FACG | HIDRAULICA | AGUA | NO DESPACHADO CENTRALMENTE | 1250
2013-11-20 | DARIO VALENCIA | ENDG | HIDRAULICA | AGUA | DESPACHADO CENTRALMENTE | 50000
2013-11-20 | EL BOSQUE | ERCG | HIDRAULICA | AGUA | NO DESPACHADO CENTRALMENTE | 2280
2013-11-20 | EL LIMONAR | ENDG | HIDRAULICA | AGUA | NO DESPACHADO CENTRALMENTE | 18000
2013-11-20 | EL MORRO 1 | TMRG | TERMICA | GAS | NO DESPACHADO CENTRALMENTE | 19900
2013-11-20 | EL MORRO 2 | TMRG | TERMICA | GAS | NO DESPACHADO CENTRALMENTE | 19900
2013-11-20 | ESMERALDA | CHCG | HIDRAULICA | AGUA | DESPACHADO CENTRALMENTE | 30000
2013-11-20 | FLORES 1 | TMFG | TERMICA | GAS | DESPACHADO CENTRALMENTE | 160000
2013-11-20 | FLORES 4B | TMFG | TERMICA | GAS | DESPACHADO CENTRALMENTE | 450000
2013-11-20 | FLORIDA | GNCG | HIDRAULICA | AGUA | NO DESPACHADO CENTRALMENTE | 19900
2013-11-20 | GUACAICA | CHCG | HIDRAULICA | AGUA | NO DESPACHADO CENTRALMENTE | 900
2013-11-20 | GUAJIRA 1 | GECG | TERMICA | CARBON | DESPACHADO CENTRALMENTE | 145000
2013-11-20 | GUAJIRA 2 | GECG | TERMICA | CARBON | DESPACHADO CENTRALMENTE | 151000
2013-11-20 | GUANAQUITAS | LCSG | HIDRAULICA | AGUA | NO DESPACHADO CENTRALMENTE | 9500
2013-11-20 | GUATAPE | EPMG | HIDRAULICA | AGUA | DESPACHADO CENTRALMENTE | 560000
2013-11-20 | GUATRON | EPMG | HIDRAULICA | AGUA | DESPACHADO CENTRALMENTE | 512000
2013-11-20 | GUAVIO | ENDG | HIDRAULICA | AGUA | DESPACHADO CENTRALMENTE | 1200000
2013-11-20 | INCAUCA 1 | EPSG | COGENERADOR | BAGAZO | NO DESPACHADO CENTRALMENTE | 10000
2013-11-20 | INGENIO PROVIDENCIA 2 | EPSG | COGENERADOR | BAGAZO | NO DESPACHADO CENTRALMENTE | 19900
2013-11-20 | INGENIO RISARALDA 1 | IRIG | COGENERADOR | BAGAZO | NO DESPACHADO CENTRALMENTE | 5500
2013-11-20 | INGENIO SAN CARLOS 1 | EPSG | COGENERADOR | BAGAZO | NO DESPACHADO CENTRALMENTE | 2000
2013-11-20 | INSULA | CHCG | HIDRAULICA | AGUA | NO DESPACHADO CENTRALMENTE | 19000
2013-11-20 | INTERMEDIA | CHCG | HIDRAULICA | AGUA | NO DESPACHADO CENTRALMENTE | 1000
2013-11-20 | INZA | GNCG | HIDRAULICA | AGUA | NO DESPACHADO CENTRALMENTE | 750
2013-11-20 | IQUIRA I | HLAG | HIDRAULICA | AGUA | NO DESPACHADO CENTRALMENTE | 4320
2013-11-20 | IQUIRA II | HLAG | HIDRAULICA | AGUA | NO DESPACHADO CENTRALMENTE | 5400
2013-11-20 | JAGUAS | ISGG | HIDRAULICA | AGUA | DESPACHADO CENTRALMENTE | 170000
2013-11-20 | JEPIRACHI 1 - 15 | EPMG | EOLICA | VIENTO | NO DESPACHADO CENTRALMENTE | 18420
2013-11-20 | JULIO BRAVO | CDNG | HIDRAULICA | AGUA | NO DESPACHADO CENTRALMENTE | 1500
2013-11-20 | LA CASCADA ( ABEJORRAL) | EVIG | HIDRAULICA | AGUA | NO DESPACHADO CENTRALMENTE | 3000
2013-11-20 | LA CASCADA (ANTIOQUIA) | LCSG | HIDRAULICA | AGUA | NO DESPACHADO CENTRALMENTE | 2300
2013-11-20 | LA HERRADURA | EPMG | HIDRAULICA | AGUA | NO DESPACHADO CENTRALMENTE | 19800
2013-11-20 | LA PITA | HLAG | HIDRAULICA | AGUA | NO DESPACHADO CENTRALMENTE | 1420
2013-11-20 | LA TASAJERA | EPMG | HIDRAULICA | AGUA | DESPACHADO CENTRALMENTE | 306000
2013-11-20 | LA VUELTA | EPMG | HIDRAULICA | AGUA | NO DESPACHADO CENTRALMENTE | 11600
2013-11-20 | MANANTIALES | EPMG | HIDRAULICA | AGUA | NO DESPACHADO CENTRALMENTE | 3150
2013-11-20 | MAYAGUEZ 1 | EPSG | COGENERADOR | BAGAZO | NO DESPACHADO CENTRALMENTE | 19900
2013-11-20 | MERILECTRICA 1 | CIVG | TERMICA | GAS | DESPACHADO CENTRALMENTE | 167000
2013-11-20 | MIEL I | ISGG | HIDRAULICA | AGUA | DESPACHADO CENTRALMENTE | 396000
2013-11-20 | MIROLINDO | GNCG | HIDRAULICA | AGUA | NO DESPACHADO CENTRALMENTE | 3750
2013-11-20 | MONDOMO | GNCG | HIDRAULICA | AGUA | NO DESPACHADO CENTRALMENTE | 750
2013-11-20 | MONTAÑITAS | CIVG | HIDRAULICA | AGUA | NO DESPACHADO CENTRALMENTE | 19900
2013-11-20 | MUNICIPAL | CHCG | HIDRAULICA | AGUA | NO DESPACHADO CENTRALMENTE | 2000
2013-11-20 | NIMA | EPSG | HIDRAULICA | AGUA | NO DESPACHADO CENTRALMENTE | 6700
2013-11-20 | NIQUIA | EPMG | HIDRAULICA | AGUA | NO DESPACHADO CENTRALMENTE | 19000
2013-11-20 | NUEVO LIBARE | EEPG | HIDRAULICA | AGUA | NO DESPACHADO CENTRALMENTE | 5100
2013-11-20 | NUTIBARA | EPMG | HIDRAULICA | AGUA | NO DESPACHADO CENTRALMENTE | 750
2013-11-20 | OVEJAS | GNCG | HIDRAULICA | AGUA | NO DESPACHADO CENTRALMENTE | 820
2013-11-20 | PAGUA | ENDG | HIDRAULICA | AGUA | DESPACHADO CENTRALMENTE | 600000
2013-11-20 | PAIPA 1 | HIMG | TERMICA | CARBON | DESPACHADO CENTRALMENTE | 31000
2013-11-20 | PAIPA 2 | HIMG | TERMICA | CARBON | DESPACHADO CENTRALMENTE | 70000
2013-11-20 | PAIPA 3 | HIMG | TERMICA | CARBON | DESPACHADO CENTRALMENTE | 70000
2013-11-20 | PAIPA 4 | HIMG | TERMICA | CARBON | DESPACHADO CENTRALMENTE | 150000
2013-11-20 | PAJARITO | EPMG | HIDRAULICA | AGUA | NO DESPACHADO CENTRALMENTE | 4900
2013-11-20 | PALMAS SAN GIL | ESSG | HIDRAULICA | AGUA | NO DESPACHADO CENTRALMENTE | 15000
2013-11-20 | PASTALES | GNCG | HIDRAULICA | AGUA | NO DESPACHADO CENTRALMENTE | 700
2013-11-20 | PATICO - LA CABRERA | GENG | HIDRAULICA | AGUA | NO DESPACHADO CENTRALMENTE | 1480
2013-11-20 | PIEDRAS BLANCAS | EPMG | HIDRAULICA | AGUA | NO DESPACHADO CENTRALMENTE | 5000
2013-11-20 | PLAYAS | EPMG | HIDRAULICA | AGUA | DESPACHADO CENTRALMENTE | 201000
2013-11-20 | PORCE II | EPMG | HIDRAULICA | AGUA | DESPACHADO CENTRALMENTE | 405000
2013-11-20 | PORCE III | EPMG | HIDRAULICA | AGUA | DESPACHADO CENTRALMENTE | 660000
2013-11-20 | PRADO | EPSG | HIDRAULICA | AGUA | DESPACHADO CENTRALMENTE | 46000
2013-11-20 | PRADO IV | EPSG | HIDRAULICA | AGUA | NO DESPACHADO CENTRALMENTE | 5000
2013-11-20 | PROELECTRICA 1 | PRIG | TERMICA | GAS | DESPACHADO CENTRALMENTE | 45000
2013-11-20 | PROELECTRICA 2 | PRIG | TERMICA | GAS | DESPACHADO CENTRALMENTE | 45000
2013-11-20 | PROENCA 1 | PECG | COGENERADOR | BAGAZO | NO DESPACHADO CENTRALMENTE | 4000
2013-11-20 | PUENTE GUILLERMO | NRCG | HIDRAULICA | AGUA | NO DESPACHADO CENTRALMENTE | 1000
2013-11-20 | REMEDIOS | GEEG | HIDRAULICA | AGUA | NO DESPACHADO CENTRALMENTE | 750
2013-11-20 | RIO ABAJO | EPMG | HIDRAULICA | AGUA | NO DESPACHADO CENTRALMENTE | 900
2013-11-20 | RIO BOBO | CDNG | HIDRAULICA | AGUA | NO DESPACHADO CENTRALMENTE | 4000
2013-11-20 | RIO CALI | EPSG | HIDRAULICA | AGUA | NO DESPACHADO CENTRALMENTE | 1800
2013-11-20 | RIO FRIO I | CETG | HIDRAULICA | AGUA | NO DESPACHADO CENTRALMENTE | 1690
2013-11-20 | RIO FRIO II | CETG | HIDRAULICA | AGUA | NO DESPACHADO CENTRALMENTE | 10000
2013-11-20 | RIO GRANDE | EPMG | HIDRAULICA | AGUA | NO DESPACHADO CENTRALMENTE | 300
2013-11-20 | RIO INGENIO | CDNG | HIDRAULICA | AGUA | NO DESPACHADO CENTRALMENTE | 180
2013-11-20 | RIO MAYO | CDNG | HIDRAULICA | AGUA | NO DESPACHADO CENTRALMENTE | 19800
2013-11-20 | RIO PALO | GNCG | HIDRAULICA | AGUA | NO DESPACHADO CENTRALMENTE | 1440
2013-11-20 | RIO PIEDRAS | CIVG | HIDRAULICA | AGUA | NO DESPACHADO CENTRALMENTE | 19900
2013-11-20 | RIO RECIO | GNCG | HIDRAULICA | AGUA | NO DESPACHADO CENTRALMENTE | 300
2013-11-20 | RIO SAPUYES | CDNG | HIDRAULICA | AGUA | NO DESPACHADO CENTRALMENTE | 1650
2013-11-20 | RIOFRIO (TAMESIS) | EPMG | HIDRAULICA | AGUA | NO DESPACHADO CENTRALMENTE | 1200
2013-11-20 | RIOGRANDE I | EPMG | HIDRAULICA | AGUA | NO DESPACHADO CENTRALMENTE | 19000
2013-11-20 | RIONEGRO | EECG | HIDRAULICA | AGUA | NO DESPACHADO CENTRALMENTE | 9600
2013-11-20 | RUMOR | CETG | HIDRAULICA | AGUA | NO DESPACHADO CENTRALMENTE | 2500
2013-11-20 | SAJANDI | GNCG | HIDRAULICA | AGUA | NO DESPACHADO CENTRALMENTE | 3200
2013-11-20 | SALVAJINA | EPSG | HIDRAULICA | AGUA | DESPACHADO CENTRALMENTE | 285000
2013-11-20 | SAN ANTONIO | ENDG | HIDRAULICA | AGUA | NO DESPACHADO CENTRALMENTE | 19400
2013-11-20 | SAN CANCIO | CHCG | HIDRAULICA | AGUA | NO DESPACHADO CENTRALMENTE | 2000
2013-11-20 | SAN CARLOS | ISGG | HIDRAULICA | AGUA | DESPACHADO CENTRALMENTE | 1240000
2013-11-20 | SAN FRANCISCO | CHCG | HIDRAULICA | AGUA | DESPACHADO CENTRALMENTE | 135000
2013-11-20 | SAN FRANCISCO (Putumayo) | GPYG | HIDRAULICA | AGUA | NO DESPACHADO CENTRALMENTE | 468
2013-11-20 | SAN JOSE | GCEG | HIDRAULICA | AGUA | NO DESPACHADO CENTRALMENTE | 380
2013-11-20 | SAN JOSE DE LA MONTAÑA | EPMG | HIDRAULICA | AGUA | NO DESPACHADO CENTRALMENTE | 400
2013-11-20 | SANTA ANA | ENDG | HIDRAULICA | AGUA | NO DESPACHADO CENTRALMENTE | 8000
2013-11-20 | SANTA RITA | NRCG | HIDRAULICA | AGUA | NO DESPACHADO CENTRALMENTE | 1300
2013-11-20 | SANTIAGO | GEEG | HIDRAULICA | AGUA | NO DESPACHADO CENTRALMENTE | 2800
2013-11-20 | SILVIA | GNCG | HIDRAULICA | AGUA | NO DESPACHADO CENTRALMENTE | 380
2013-11-20 | SONSON | EPMG | HIDRAULICA | AGUA | NO DESPACHADO CENTRALMENTE | 18500
2013-11-20 | SUBA | ENDG | HIDRAULICA | AGUA | NO DESPACHADO CENTRALMENTE | 2550
2013-11-20 | SUEVA 2 | ENDG | HIDRAULICA | AGUA | NO DESPACHADO CENTRALMENTE | 6000
2013-11-20 | TASAJERO 1 | TRMG | TERMICA | CARBON | DESPACHADO CENTRALMENTE | 155000
2013-11-20 | TEBSAB | GECG | TERMICA | GAS | DESPACHADO CENTRALMENTE | 791000
2013-11-20 | TEQUENDAMA | ENDG | HIDRAULICA | AGUA | NO DESPACHADO CENTRALMENTE | 19400
2013-11-20 | TERMOCANDELARIA 1 | TCDG | TERMICA | GAS | DESPACHADO CENTRALMENTE | 157000
2013-11-20 | TERMOCANDELARIA 2 | TCDG | TERMICA | ACPM | DESPACHADO CENTRALMENTE | 157000
2013-11-20 | TERMOCENTRO CC | ISGG | TERMICA | MEZCLA GAS - JET-A1 | DESPACHADO CENTRALMENTE | 276000
2013-11-20 | TERMODORADA 1 | CHCG | TERMICA | JET-A1 | DESPACHADO CENTRALMENTE | 46000
2013-11-20 | TERMOEMCALI 1 | TEMG | TERMICA | GAS | DESPACHADO CENTRALMENTE | 229000
2013-11-20 | TERMOPIEDRAS | TRPG | TERMICA | GAS | NO DESPACHADO CENTRALMENTE | 3750
2013-11-20 | TERMOSIERRAB | EPMG | TERMICA | ACPM | DESPACHADO CENTRALMENTE | 728000
2013-11-20 | TERMOVALLE 1 | TMVG | TERMICA | ACPM | DESPACHADO CENTRALMENTE | 205000
2013-11-20 | TERMOYOPAL 1 | TYPG | TERMICA | GAS | NO DESPACHADO CENTRALMENTE | 19900
2013-11-20 | TERMOYOPAL 2 | TYPG | TERMICA | GAS | DESPACHADO CENTRALMENTE | 30000
2013-11-20 | UNION | MCAG | HIDRAULICA | AGUA | NO DESPACHADO CENTRALMENTE | 700
2013-11-20 | URRA | EMUG | HIDRAULICA | AGUA | DESPACHADO CENTRALMENTE | 338000
2013-11-20 | URRAO | EVIG | HIDRAULICA | AGUA | NO DESPACHADO CENTRALMENTE | 1030
2013-11-20 | USAQUEN | ENDG | HIDRAULICA | AGUA | NO DESPACHADO CENTRALMENTE | 1740
2013-11-20 | VENTANA A | GNCG | HIDRAULICA | AGUA | NO DESPACHADO CENTRALMENTE | 2500
2013-11-20 | VENTANA B | GNCG | HIDRAULICA | AGUA | NO DESPACHADO CENTRALMENTE | 2500
2013-11-20 | ZIPAEMG 2 | ENDG | TERMICA | CARBON | DESPACHADO CENTRALMENTE | 34000
2013-11-20 | ZIPAEMG 3 | ENDG | TERMICA | CARBON | DESPACHADO CENTRALMENTE | 63000
2013-11-20 | ZIPAEMG 4 | ENDG | TERMICA | CARBON | DESPACHADO CENTRALMENTE | 64000
2013-11-20 | ZIPAEMG 5 | ENDG | TERMICA | CARBON | DESPACHADO CENTRALMENTE | 64000
2013-11-21 | ALBAN | EPSG | HIDRAULICA | AGUA | DESPACHADO CENTRALMENTE | 429000
2013-11-21 | ALTO TULUA | EPSG | HIDRAULICA | AGUA | NO DESPACHADO CENTRALMENTE | 19900
2013-11-21 | AMAIME | EPSG | HIDRAULICA | AGUA | NO DESPACHADO CENTRALMENTE | 19900
2013-11-21 | AMALFI | EPMG | HIDRAULICA | AGUA | NO DESPACHADO CENTRALMENTE | 810
2013-11-21 | AMERICA | EPMG | HIDRAULICA | AGUA | NO DESPACHADO CENTRALMENTE | 410
2013-11-21 | AMOYA | ISGG | HIDRAULICA | AGUA | DESPACHADO CENTRALMENTE | 80000
2013-11-21 | ASNAZU | GNCG | HIDRAULICA | AGUA | NO DESPACHADO CENTRALMENTE | 450
2013-11-21 | AYURA | EPMG | HIDRAULICA | AGUA | NO DESPACHADO CENTRALMENTE | 18000
2013-11-21 | BARRANQUILLA 3 | GECG | TERMICA | COMBUSTOLEO | DESPACHADO CENTRALMENTE | 60000
2013-11-21 | BARRANQUILLA 4 | GECG | TERMICA | COMBUSTOLEO | DESPACHADO CENTRALMENTE | 60000
2013-11-21 | BARROSO | LCSG | HIDRAULICA | AGUA | NO DESPACHADO CENTRALMENTE | 19900
2013-11-21 | BAYONA | MCAG | HIDRAULICA | AGUA | NO DESPACHADO CENTRALMENTE | 600
2013-11-21 | BELLO | EPMG | HIDRAULICA | AGUA | NO DESPACHADO CENTRALMENTE | 350
2013-11-21 | BELMONTE | EEPG | HIDRAULICA | AGUA | NO DESPACHADO CENTRALMENTE | 3400
2013-11-21 | BETANIA | ENDG | HIDRAULICA | AGUA | DESPACHADO CENTRALMENTE | 540000
2013-11-21 | CALDERAS | ISGG | HIDRAULICA | AGUA | NO DESPACHADO CENTRALMENTE | 19900
2013-11-21 | CALIMA | EPSG | HIDRAULICA | AGUA | DESPACHADO CENTRALMENTE | 132000
2013-11-21 | CAMPESTRE (CALARCA) | MCAG | HIDRAULICA | AGUA | NO DESPACHADO CENTRALMENTE | 700
2013-11-21 | CAMPESTRE (EPM) | EPMG | HIDRAULICA | AGUA | NO DESPACHADO CENTRALMENTE | 870
2013-11-21 | CARACOLI | EPMG | HIDRAULICA | AGUA | NO DESPACHADO CENTRALMENTE | 2600
2013-11-21 | CARTAGENA 1 | ENDG | TERMICA | COMBUSTOLEO | DESPACHADO CENTRALMENTE | 61000
2013-11-21 | CARTAGENA 2 | ENDG | TERMICA | COMBUSTOLEO | DESPACHADO CENTRALMENTE | 60000
2013-11-21 | CARTAGENA 3 | ENDG | TERMICA | COMBUSTOLEO | DESPACHADO CENTRALMENTE | 66000
2013-11-21 | CARUQUIA | LCSG | HIDRAULICA | AGUA | NO DESPACHADO CENTRALMENTE | 9500
2013-11-21 | CASCADA | ESSG | HIDRAULICA | AGUA | NO DESPACHADO CENTRALMENTE | 3000
2013-11-21 | CEMENTOS DEL NARE | EPMG | HIDRAULICA | AGUA | NO DESPACHADO CENTRALMENTE | 4500
2013-11-21 | CHARQUITO | ENDG | HIDRAULICA | AGUA | NO DESPACHADO CENTRALMENTE | 19400
2013-11-21 | CHIVOR | CHVG | HIDRAULICA | AGUA | DESPACHADO CENTRALMENTE | 1000000
2013-11-21 | CIMARRON | TMRG | TERMICA | GAS | NO DESPACHADO CENTRALMENTE | 19900
2013-11-21 | COCONUCO | EMEG | HIDRAULICA | AGUA | NO DESPACHADO CENTRALMENTE | 4500
2013-11-21 | CURRUCUCUES | FACG | HIDRAULICA | AGUA | NO DESPACHADO CENTRALMENTE | 1250
2013-11-21 | DARIO VALENCIA | ENDG | HIDRAULICA | AGUA | DESPACHADO CENTRALMENTE | 50000
2013-11-21 | EL BOSQUE | ERCG | HIDRAULICA | AGUA | NO DESPACHADO CENTRALMENTE | 2280
2013-11-21 | EL LIMONAR | ENDG | HIDRAULICA | AGUA | NO DESPACHADO CENTRALMENTE | 18000
2013-11-21 | EL MORRO 1 | TMRG | TERMICA | GAS | NO DESPACHADO CENTRALMENTE | 19900
2013-11-21 | EL MORRO 2 | TMRG | TERMICA | GAS | NO DESPACHADO CENTRALMENTE | 19900
2013-11-21 | ESMERALDA | CHCG | HIDRAULICA | AGUA | DESPACHADO CENTRALMENTE | 30000
2013-11-21 | FLORES 1 | TMFG | TERMICA | GAS | DESPACHADO CENTRALMENTE | 160000
2013-11-21 | FLORES 4B | TMFG | TERMICA | GAS | DESPACHADO CENTRALMENTE | 450000
2013-11-21 | FLORIDA | GNCG | HIDRAULICA | AGUA | NO DESPACHADO CENTRALMENTE | 19900
2013-11-21 | GUACAICA | CHCG | HIDRAULICA | AGUA | NO DESPACHADO CENTRALMENTE | 900
2013-11-21 | GUAJIRA 1 | GECG | TERMICA | CARBON | DESPACHADO CENTRALMENTE | 145000
2013-11-21 | GUAJIRA 2 | GECG | TERMICA | CARBON | DESPACHADO CENTRALMENTE | 151000
2013-11-21 | GUANAQUITAS | LCSG | HIDRAULICA | AGUA | NO DESPACHADO CENTRALMENTE | 9500
2013-11-21 | GUATAPE | EPMG | HIDRAULICA | AGUA | DESPACHADO CENTRALMENTE | 560000
2013-11-21 | GUATRON | EPMG | HIDRAULICA | AGUA | DESPACHADO CENTRALMENTE | 512000
2013-11-21 | GUAVIO | ENDG | HIDRAULICA | AGUA | DESPACHADO CENTRALMENTE | 1200000
2013-11-21 | INCAUCA 1 | EPSG | COGENERADOR | BAGAZO | NO DESPACHADO CENTRALMENTE | 10000
2013-11-21 | INGENIO PROVIDENCIA 2 | EPSG | COGENERADOR | BAGAZO | NO DESPACHADO CENTRALMENTE | 19900
2013-11-21 | INGENIO RISARALDA 1 | IRIG | COGENERADOR | BAGAZO | NO DESPACHADO CENTRALMENTE | 5500
2013-11-21 | INGENIO SAN CARLOS 1 | EPSG | COGENERADOR | BAGAZO | NO DESPACHADO CENTRALMENTE | 2000
2013-11-21 | INSULA | CHCG | HIDRAULICA | AGUA | NO DESPACHADO CENTRALMENTE | 19000
2013-11-21 | INTERMEDIA | CHCG | HIDRAULICA | AGUA | NO DESPACHADO CENTRALMENTE | 1000
2013-11-21 | INZA | GNCG | HIDRAULICA | AGUA | NO DESPACHADO CENTRALMENTE | 750
2013-11-21 | IQUIRA I | HLAG | HIDRAULICA | AGUA | NO DESPACHADO CENTRALMENTE | 4320
2013-11-21 | IQUIRA II | HLAG | HIDRAULICA | AGUA | NO DESPACHADO CENTRALMENTE | 5400
2013-11-21 | JAGUAS | ISGG | HIDRAULICA | AGUA | DESPACHADO CENTRALMENTE | 170000
2013-11-21 | JEPIRACHI 1 - 15 | EPMG | EOLICA | VIENTO | NO DESPACHADO CENTRALMENTE | 18420
2013-11-21 | JULIO BRAVO | CDNG | HIDRAULICA | AGUA | NO DESPACHADO CENTRALMENTE | 1500
2013-11-21 | LA CASCADA ( ABEJORRAL) | EVIG | HIDRAULICA | AGUA | NO DESPACHADO CENTRALMENTE | 3000
2013-11-21 | LA CASCADA (ANTIOQUIA) | LCSG | HIDRAULICA | AGUA | NO DESPACHADO CENTRALMENTE | 2300
2013-11-21 | LA HERRADURA | EPMG | HIDRAULICA | AGUA | NO DESPACHADO CENTRALMENTE | 19800
2013-11-21 | LA PITA | HLAG | HIDRAULICA | AGUA | NO DESPACHADO CENTRALMENTE | 1420
2013-11-21 | LA TASAJERA | EPMG | HIDRAULICA | AGUA | DESPACHADO CENTRALMENTE | 306000
2013-11-21 | LA VUELTA | EPMG | HIDRAULICA | AGUA | NO DESPACHADO CENTRALMENTE | 11600
2013-11-21 | MANANTIALES | EPMG | HIDRAULICA | AGUA | NO DESPACHADO CENTRALMENTE | 3150
2013-11-21 | MAYAGUEZ 1 | EPSG | COGENERADOR | BAGAZO | NO DESPACHADO CENTRALMENTE | 19900
2013-11-21 | MERILECTRICA 1 | CIVG | TERMICA | GAS | DESPACHADO CENTRALMENTE | 167000
2013-11-21 | MIEL I | ISGG | HIDRAULICA | AGUA | DESPACHADO CENTRALMENTE | 396000
2013-11-21 | MIROLINDO | GNCG | HIDRAULICA | AGUA | NO DESPACHADO CENTRALMENTE | 3750
2013-11-21 | MONDOMO | GNCG | HIDRAULICA | AGUA | NO DESPACHADO CENTRALMENTE | 750
2013-11-21 | MONTAÑITAS | CIVG | HIDRAULICA | AGUA | NO DESPACHADO CENTRALMENTE | 19900
2013-11-21 | MUNICIPAL | CHCG | HIDRAULICA | AGUA | NO DESPACHADO CENTRALMENTE | 2000
2013-11-21 | NIMA | EPSG | HIDRAULICA | AGUA | NO DESPACHADO CENTRALMENTE | 6700
2013-11-21 | NIQUIA | EPMG | HIDRAULICA | AGUA | NO DESPACHADO CENTRALMENTE | 19000
2013-11-21 | NUEVO LIBARE | EEPG | HIDRAULICA | AGUA | NO DESPACHADO CENTRALMENTE | 5100
2013-11-21 | NUTIBARA | EPMG | HIDRAULICA | AGUA | NO DESPACHADO CENTRALMENTE | 750
2013-11-21 | OVEJAS | GNCG | HIDRAULICA | AGUA | NO DESPACHADO CENTRALMENTE | 820
2013-11-21 | PAGUA | ENDG | HIDRAULICA | AGUA | DESPACHADO CENTRALMENTE | 600000
2013-11-21 | PAIPA 1 | HIMG | TERMICA | CARBON | DESPACHADO CENTRALMENTE | 31000
2013-11-21 | PAIPA 2 | HIMG | TERMICA | CARBON | DESPACHADO CENTRALMENTE | 70000
2013-11-21 | PAIPA 3 | HIMG | TERMICA | CARBON | DESPACHADO CENTRALMENTE | 70000
2013-11-21 | PAIPA 4 | HIMG | TERMICA | CARBON | DESPACHADO CENTRALMENTE | 150000
2013-11-21 | PAJARITO | EPMG | HIDRAULICA | AGUA | NO DESPACHADO CENTRALMENTE | 4900
2013-11-21 | PALMAS SAN GIL | ESSG | HIDRAULICA | AGUA | NO DESPACHADO CENTRALMENTE | 15000
2013-11-21 | PASTALES | GNCG | HIDRAULICA | AGUA | NO DESPACHADO CENTRALMENTE | 700
2013-11-21 | PATICO - LA CABRERA | GENG | HIDRAULICA | AGUA | NO DESPACHADO CENTRALMENTE | 1480
2013-11-21 | PIEDRAS BLANCAS | EPMG | HIDRAULICA | AGUA | NO DESPACHADO CENTRALMENTE | 5000
2013-11-21 | PLAYAS | EPMG | HIDRAULICA | AGUA | DESPACHADO CENTRALMENTE | 201000
2013-11-21 | PORCE II | EPMG | HIDRAULICA | AGUA | DESPACHADO CENTRALMENTE | 405000
2013-11-21 | PORCE III | EPMG | HIDRAULICA | AGUA | DESPACHADO CENTRALMENTE | 660000
2013-11-21 | PRADO | EPSG | HIDRAULICA | AGUA | DESPACHADO CENTRALMENTE | 46000
2013-11-21 | PRADO IV | EPSG | HIDRAULICA | AGUA | NO DESPACHADO CENTRALMENTE | 5000
2013-11-21 | PROELECTRICA 1 | PRIG | TERMICA | GAS | DESPACHADO CENTRALMENTE | 45000
2013-11-21 | PROELECTRICA 2 | PRIG | TERMICA | GAS | DESPACHADO CENTRALMENTE | 45000
2013-11-21 | PROENCA 1 | PECG | COGENERADOR | BAGAZO | NO DESPACHADO CENTRALMENTE | 4000
2013-11-21 | PUENTE GUILLERMO | NRCG | HIDRAULICA | AGUA | NO DESPACHADO CENTRALMENTE | 1000
2013-11-21 | REMEDIOS | GEEG | HIDRAULICA | AGUA | NO DESPACHADO CENTRALMENTE | 750
2013-11-21 | RIO ABAJO | EPMG | HIDRAULICA | AGUA | NO DESPACHADO CENTRALMENTE | 900
2013-11-21 | RIO BOBO | CDNG | HIDRAULICA | AGUA | NO DESPACHADO CENTRALMENTE | 4000
2013-11-21 | RIO CALI | EPSG | HIDRAULICA | AGUA | NO DESPACHADO CENTRALMENTE | 1800
2013-11-21 | RIO FRIO I | CETG | HIDRAULICA | AGUA | NO DESPACHADO CENTRALMENTE | 1690
2013-11-21 | RIO FRIO II | CETG | HIDRAULICA | AGUA | NO DESPACHADO CENTRALMENTE | 10000
2013-11-21 | RIO GRANDE | EPMG | HIDRAULICA | AGUA | NO DESPACHADO CENTRALMENTE | 300
2013-11-21 | RIO INGENIO | CDNG | HIDRAULICA | AGUA | NO DESPACHADO CENTRALMENTE | 180
2013-11-21 | RIO MAYO | CDNG | HIDRAULICA | AGUA | NO DESPACHADO CENTRALMENTE | 19800
2013-11-21 | RIO PALO | GNCG | HIDRAULICA | AGUA | NO DESPACHADO CENTRALMENTE | 1440
2013-11-21 | RIO PIEDRAS | CIVG | HIDRAULICA | AGUA | NO DESPACHADO CENTRALMENTE | 19900
2013-11-21 | RIO RECIO | GNCG | HIDRAULICA | AGUA | NO DESPACHADO CENTRALMENTE | 300
2013-11-21 | RIO SAPUYES | CDNG | HIDRAULICA | AGUA | NO DESPACHADO CENTRALMENTE | 1650
2013-11-21 | RIOFRIO (TAMESIS) | EPMG | HIDRAULICA | AGUA | NO DESPACHADO CENTRALMENTE | 1200
2013-11-21 | RIOGRANDE I | EPMG | HIDRAULICA | AGUA | NO DESPACHADO CENTRALMENTE | 19000
2013-11-21 | RIONEGRO | EECG | HIDRAULICA | AGUA | NO DESPACHADO CENTRALMENTE | 9600
2013-11-21 | RUMOR | CETG | HIDRAULICA | AGUA | NO DESPACHADO CENTRALMENTE | 2500
2013-11-21 | SAJANDI | GNCG | HIDRAULICA | AGUA | NO DESPACHADO CENTRALMENTE | 3200
2013-11-21 | SALVAJINA | EPSG | HIDRAULICA | AGUA | DESPACHADO CENTRALMENTE | 285000
2013-11-21 | SAN ANTONIO | ENDG | HIDRAULICA | AGUA | NO DESPACHADO CENTRALMENTE | 19400
2013-11-21 | SAN CANCIO | CHCG | HIDRAULICA | AGUA | NO DESPACHADO CENTRALMENTE | 2000
2013-11-21 | SAN CARLOS | ISGG | HIDRAULICA | AGUA | DESPACHADO CENTRALMENTE | 1240000
2013-11-21 | SAN FRANCISCO | CHCG | HIDRAULICA | AGUA | DESPACHADO CENTRALMENTE | 135000
2013-11-21 | SAN FRANCISCO (Putumayo) | GPYG | HIDRAULICA | AGUA | NO DESPACHADO CENTRALMENTE | 468
2013-11-21 | SAN JOSE | GCEG | HIDRAULICA | AGUA | NO DESPACHADO CENTRALMENTE | 380
2013-11-21 | SAN JOSE DE LA MONTAÑA | EPMG | HIDRAULICA | AGUA | NO DESPACHADO CENTRALMENTE | 400
2013-11-21 | SANTA ANA | ENDG | HIDRAULICA | AGUA | NO DESPACHADO CENTRALMENTE | 8000
2013-11-21 | SANTA RITA | NRCG | HIDRAULICA | AGUA | NO DESPACHADO CENTRALMENTE | 1300
2013-11-21 | SANTIAGO | GEEG | HIDRAULICA | AGUA | NO DESPACHADO CENTRALMENTE | 2800
2013-11-21 | SILVIA | GNCG | HIDRAULICA | AGUA | NO DESPACHADO CENTRALMENTE | 380
2013-11-21 | SONSON | EPMG | HIDRAULICA | AGUA | NO DESPACHADO CENTRALMENTE | 18500
2013-11-21 | SUBA | ENDG | HIDRAULICA | AGUA | NO DESPACHADO CENTRALMENTE | 2550
2013-11-21 | SUEVA 2 | ENDG | HIDRAULICA | AGUA | NO DESPACHADO CENTRALMENTE | 6000
2013-11-21 | TASAJERO 1 | TRMG | TERMICA | CARBON | DESPACHADO CENTRALMENTE | 155000
2013-11-21 | TEBSAB | GECG | TERMICA | GAS | DESPACHADO CENTRALMENTE | 791000
2013-11-21 | TEQUENDAMA | ENDG | HIDRAULICA | AGUA | NO DESPACHADO CENTRALMENTE | 19400
2013-11-21 | TERMOCANDELARIA 1 | TCDG | TERMICA | GAS | DESPACHADO CENTRALMENTE | 157000
2013-11-21 | TERMOCANDELARIA 2 | TCDG | TERMICA | ACPM | DESPACHADO CENTRALMENTE | 157000
2013-11-21 | TERMOCENTRO CC | ISGG | TERMICA | MEZCLA GAS - JET-A1 | DESPACHADO CENTRALMENTE | 276000
2013-11-21 | TERMODORADA 1 | CHCG | TERMICA | JET-A1 | DESPACHADO CENTRALMENTE | 46000
2013-11-21 | TERMOEMCALI 1 | TEMG | TERMICA | GAS | DESPACHADO CENTRALMENTE | 229000
2013-11-21 | TERMOPIEDRAS | TRPG | TERMICA | GAS | NO DESPACHADO CENTRALMENTE | 3750
2013-11-21 | TERMOSIERRAB | EPMG | TERMICA | ACPM | DESPACHADO CENTRALMENTE | 728000
2013-11-21 | TERMOVALLE 1 | TMVG | TERMICA | ACPM | DESPACHADO CENTRALMENTE | 205000
2013-11-21 | TERMOYOPAL 1 | TYPG | TERMICA | GAS | NO DESPACHADO CENTRALMENTE | 19900
2013-11-21 | TERMOYOPAL 2 | TYPG | TERMICA | GAS | DESPACHADO CENTRALMENTE | 30000
2013-11-21 | UNION | MCAG | HIDRAULICA | AGUA | NO DESPACHADO CENTRALMENTE | 700
2013-11-21 | URRA | EMUG | HIDRAULICA | AGUA | DESPACHADO CENTRALMENTE | 338000
2013-11-21 | URRAO | EVIG | HIDRAULICA | AGUA | NO DESPACHADO CENTRALMENTE | 1030
2013-11-21 | USAQUEN | ENDG | HIDRAULICA | AGUA | NO DESPACHADO CENTRALMENTE | 1740
2013-11-21 | VENTANA A | GNCG | HIDRAULICA | AGUA | NO DESPACHADO CENTRALMENTE | 2500
2013-11-21 | VENTANA B | GNCG | HIDRAULICA | AGUA | NO DESPACHADO CENTRALMENTE | 2500
2013-11-21 | ZIPAEMG 2 | ENDG | TERMICA | CARBON | DESPACHADO CENTRALMENTE | 34000
2013-11-21 | ZIPAEMG 3 | ENDG | TERMICA | CARBON | DESPACHADO CENTRALMENTE | 63000
2013-11-21 | ZIPAEMG 4 | ENDG | TERMICA | CARBON | DESPACHADO CENTRALMENTE | 64000
2013-11-21 | ZIPAEMG 5 | ENDG | TERMICA | CARBON | DESPACHADO CENTRALMENTE | 64000
2013-11-22 | ALBAN | EPSG | HIDRAULICA | AGUA | DESPACHADO CENTRALMENTE | 429000
2013-11-22 | ALTO TULUA | EPSG | HIDRAULICA | AGUA | NO DESPACHADO CENTRALMENTE | 19900
2013-11-22 | AMAIME | EPSG | HIDRAULICA | AGUA | NO DESPACHADO CENTRALMENTE | 19900
2013-11-22 | AMALFI | EPMG | HIDRAULICA | AGUA | NO DESPACHADO CENTRALMENTE | 810
2013-11-22 | AMERICA | EPMG | HIDRAULICA | AGUA | NO DESPACHADO CENTRALMENTE | 410
2013-11-22 | AMOYA | ISGG | HIDRAULICA | AGUA | DESPACHADO CENTRALMENTE | 80000
2013-11-22 | ASNAZU | GNCG | HIDRAULICA | AGUA | NO DESPACHADO CENTRALMENTE | 450
2013-11-22 | AYURA | EPMG | HIDRAULICA | AGUA | NO DESPACHADO CENTRALMENTE | 18000
2013-11-22 | BARRANQUILLA 3 | GECG | TERMICA | COMBUSTOLEO | DESPACHADO CENTRALMENTE | 60000
2013-11-22 | BARRANQUILLA 4 | GECG | TERMICA | COMBUSTOLEO | DESPACHADO CENTRALMENTE | 60000
2013-11-22 | BARROSO | LCSG | HIDRAULICA | AGUA | NO DESPACHADO CENTRALMENTE | 19900
2013-11-22 | BAYONA | MCAG | HIDRAULICA | AGUA | NO DESPACHADO CENTRALMENTE | 600
2013-11-22 | BELLO | EPMG | HIDRAULICA | AGUA | NO DESPACHADO CENTRALMENTE | 350
2013-11-22 | BELMONTE | EEPG | HIDRAULICA | AGUA | NO DESPACHADO CENTRALMENTE | 3400
2013-11-22 | BETANIA | ENDG | HIDRAULICA | AGUA | DESPACHADO CENTRALMENTE | 540000
2013-11-22 | CALDERAS | ISGG | HIDRAULICA | AGUA | NO DESPACHADO CENTRALMENTE | 19900
2013-11-22 | CALIMA | EPSG | HIDRAULICA | AGUA | DESPACHADO CENTRALMENTE | 132000
2013-11-22 | CAMPESTRE (CALARCA) | MCAG | HIDRAULICA | AGUA | NO DESPACHADO CENTRALMENTE | 700
2013-11-22 | CAMPESTRE (EPM) | EPMG | HIDRAULICA | AGUA | NO DESPACHADO CENTRALMENTE | 870
2013-11-22 | CARACOLI | EPMG | HIDRAULICA | AGUA | NO DESPACHADO CENTRALMENTE | 2600
2013-11-22 | CARTAGENA 1 | ENDG | TERMICA | COMBUSTOLEO | DESPACHADO CENTRALMENTE | 61000
2013-11-22 | CARTAGENA 2 | ENDG | TERMICA | COMBUSTOLEO | DESPACHADO CENTRALMENTE | 60000
2013-11-22 | CARTAGENA 3 | ENDG | TERMICA | COMBUSTOLEO | DESPACHADO CENTRALMENTE | 66000
2013-11-22 | CARUQUIA | LCSG | HIDRAULICA | AGUA | NO DESPACHADO CENTRALMENTE | 9500
2013-11-22 | CASCADA | ESSG | HIDRAULICA | AGUA | NO DESPACHADO CENTRALMENTE | 3000
2013-11-22 | CEMENTOS DEL NARE | EPMG | HIDRAULICA | AGUA | NO DESPACHADO CENTRALMENTE | 4500
2013-11-22 | CHARQUITO | ENDG | HIDRAULICA | AGUA | NO DESPACHADO CENTRALMENTE | 19400
2013-11-22 | CHIVOR | CHVG | HIDRAULICA | AGUA | DESPACHADO CENTRALMENTE | 1000000
2013-11-22 | CIMARRON | TMRG | TERMICA | GAS | NO DESPACHADO CENTRALMENTE | 19900
2013-11-22 | COCONUCO | EMEG | HIDRAULICA | AGUA | NO DESPACHADO CENTRALMENTE | 4500
2013-11-22 | CURRUCUCUES | FACG | HIDRAULICA | AGUA | NO DESPACHADO CENTRALMENTE | 1250
2013-11-22 | DARIO VALENCIA | ENDG | HIDRAULICA | AGUA | DESPACHADO CENTRALMENTE | 50000
2013-11-22 | EL BOSQUE | ERCG | HIDRAULICA | AGUA | NO DESPACHADO CENTRALMENTE | 2280
2013-11-22 | EL LIMONAR | ENDG | HIDRAULICA | AGUA | NO DESPACHADO CENTRALMENTE | 18000
2013-11-22 | EL MORRO 1 | TMRG | TERMICA | GAS | NO DESPACHADO CENTRALMENTE | 19900
2013-11-22 | EL MORRO 2 | TMRG | TERMICA | GAS | NO DESPACHADO CENTRALMENTE | 19900
2013-11-22 | ESMERALDA | CHCG | HIDRAULICA | AGUA | DESPACHADO CENTRALMENTE | 30000
2013-11-22 | FLORES 1 | TMFG | TERMICA | GAS | DESPACHADO CENTRALMENTE | 160000
2013-11-22 | FLORES 4B | TMFG | TERMICA | GAS | DESPACHADO CENTRALMENTE | 450000
2013-11-22 | FLORIDA | GNCG | HIDRAULICA | AGUA | NO DESPACHADO CENTRALMENTE | 19900
2013-11-22 | GUACAICA | CHCG | HIDRAULICA | AGUA | NO DESPACHADO CENTRALMENTE | 900
2013-11-22 | GUAJIRA 1 | GECG | TERMICA | CARBON | DESPACHADO CENTRALMENTE | 145000
2013-11-22 | GUAJIRA 2 | GECG | TERMICA | CARBON | DESPACHADO CENTRALMENTE | 151000
2013-11-22 | GUANAQUITAS | LCSG | HIDRAULICA | AGUA | NO DESPACHADO CENTRALMENTE | 9500
2013-11-22 | GUATAPE | EPMG | HIDRAULICA | AGUA | DESPACHADO CENTRALMENTE | 560000
2013-11-22 | GUATRON | EPMG | HIDRAULICA | AGUA | DESPACHADO CENTRALMENTE | 512000
2013-11-22 | GUAVIO | ENDG | HIDRAULICA | AGUA | DESPACHADO CENTRALMENTE | 1200000
2013-11-22 | INCAUCA 1 | EPSG | COGENERADOR | BAGAZO | NO DESPACHADO CENTRALMENTE | 10000
2013-11-22 | INGENIO PROVIDENCIA 2 | EPSG | COGENERADOR | BAGAZO | NO DESPACHADO CENTRALMENTE | 19900
2013-11-22 | INGENIO RISARALDA 1 | IRIG | COGENERADOR | BAGAZO | NO DESPACHADO CENTRALMENTE | 5500
2013-11-22 | INGENIO SAN CARLOS 1 | EPSG | COGENERADOR | BAGAZO | NO DESPACHADO CENTRALMENTE | 2000
2013-11-22 | INSULA | CHCG | HIDRAULICA | AGUA | NO DESPACHADO CENTRALMENTE | 19000
2013-11-22 | INTERMEDIA | CHCG | HIDRAULICA | AGUA | NO DESPACHADO CENTRALMENTE | 1000
2013-11-22 | INZA | GNCG | HIDRAULICA | AGUA | NO DESPACHADO CENTRALMENTE | 750
2013-11-22 | IQUIRA I | HLAG | HIDRAULICA | AGUA | NO DESPACHADO CENTRALMENTE | 4320
2013-11-22 | IQUIRA II | HLAG | HIDRAULICA | AGUA | NO DESPACHADO CENTRALMENTE | 5400
2013-11-22 | JAGUAS | ISGG | HIDRAULICA | AGUA | DESPACHADO CENTRALMENTE | 170000
2013-11-22 | JEPIRACHI 1 - 15 | EPMG | EOLICA | VIENTO | NO DESPACHADO CENTRALMENTE | 18420
2013-11-22 | JULIO BRAVO | CDNG | HIDRAULICA | AGUA | NO DESPACHADO CENTRALMENTE | 1500
2013-11-22 | LA CASCADA ( ABEJORRAL) | EVIG | HIDRAULICA | AGUA | NO DESPACHADO CENTRALMENTE | 3000
2013-11-22 | LA CASCADA (ANTIOQUIA) | LCSG | HIDRAULICA | AGUA | NO DESPACHADO CENTRALMENTE | 2300
2013-11-22 | LA HERRADURA | EPMG | HIDRAULICA | AGUA | NO DESPACHADO CENTRALMENTE | 19800
2013-11-22 | LA PITA | HLAG | HIDRAULICA | AGUA | NO DESPACHADO CENTRALMENTE | 1420
2013-11-22 | LA TASAJERA | EPMG | HIDRAULICA | AGUA | DESPACHADO CENTRALMENTE | 306000
2013-11-22 | LA VUELTA | EPMG | HIDRAULICA | AGUA | NO DESPACHADO CENTRALMENTE | 11600
2013-11-22 | MANANTIALES | EPMG | HIDRAULICA | AGUA | NO DESPACHADO CENTRALMENTE | 3150
2013-11-22 | MAYAGUEZ 1 | EPSG | COGENERADOR | BAGAZO | NO DESPACHADO CENTRALMENTE | 19900
2013-11-22 | MERILECTRICA 1 | CIVG | TERMICA | GAS | DESPACHADO CENTRALMENTE | 167000
2013-11-22 | MIEL I | ISGG | HIDRAULICA | AGUA | DESPACHADO CENTRALMENTE | 396000
2013-11-22 | MIROLINDO | GNCG | HIDRAULICA | AGUA | NO DESPACHADO CENTRALMENTE | 3750
2013-11-22 | MONDOMO | GNCG | HIDRAULICA | AGUA | NO DESPACHADO CENTRALMENTE | 750
2013-11-22 | MONTAÑITAS | CIVG | HIDRAULICA | AGUA | NO DESPACHADO CENTRALMENTE | 19900
2013-11-22 | MUNICIPAL | CHCG | HIDRAULICA | AGUA | NO DESPACHADO CENTRALMENTE | 2000
2013-11-22 | NIMA | EPSG | HIDRAULICA | AGUA | NO DESPACHADO CENTRALMENTE | 6700
2013-11-22 | NIQUIA | EPMG | HIDRAULICA | AGUA | NO DESPACHADO CENTRALMENTE | 19000
2013-11-22 | NUEVO LIBARE | EEPG | HIDRAULICA | AGUA | NO DESPACHADO CENTRALMENTE | 5100
2013-11-22 | NUTIBARA | EPMG | HIDRAULICA | AGUA | NO DESPACHADO CENTRALMENTE | 750
2013-11-22 | OVEJAS | GNCG | HIDRAULICA | AGUA | NO DESPACHADO CENTRALMENTE | 820
2013-11-22 | PAGUA | ENDG | HIDRAULICA | AGUA | DESPACHADO CENTRALMENTE | 600000
2013-11-22 | PAIPA 1 | HIMG | TERMICA | CARBON | DESPACHADO CENTRALMENTE | 31000
2013-11-22 | PAIPA 2 | HIMG | TERMICA | CARBON | DESPACHADO CENTRALMENTE | 70000
2013-11-22 | PAIPA 3 | HIMG | TERMICA | CARBON | DESPACHADO CENTRALMENTE | 70000
2013-11-22 | PAIPA 4 | HIMG | TERMICA | CARBON | DESPACHADO CENTRALMENTE | 150000
2013-11-22 | PAJARITO | EPMG | HIDRAULICA | AGUA | NO DESPACHADO CENTRALMENTE | 4900
2013-11-22 | PALMAS SAN GIL | ESSG | HIDRAULICA | AGUA | NO DESPACHADO CENTRALMENTE | 15000
2013-11-22 | PASTALES | GNCG | HIDRAULICA | AGUA | NO DESPACHADO CENTRALMENTE | 700
2013-11-22 | PATICO - LA CABRERA | GENG | HIDRAULICA | AGUA | NO DESPACHADO CENTRALMENTE | 1480
2013-11-22 | PIEDRAS BLANCAS | EPMG | HIDRAULICA | AGUA | NO DESPACHADO CENTRALMENTE | 5000
2013-11-22 | PLAYAS | EPMG | HIDRAULICA | AGUA | DESPACHADO CENTRALMENTE | 201000
2013-11-22 | PORCE II | EPMG | HIDRAULICA | AGUA | DESPACHADO CENTRALMENTE | 405000
2013-11-22 | PORCE III | EPMG | HIDRAULICA | AGUA | DESPACHADO CENTRALMENTE | 660000
2013-11-22 | PRADO | EPSG | HIDRAULICA | AGUA | DESPACHADO CENTRALMENTE | 46000
2013-11-22 | PRADO IV | EPSG | HIDRAULICA | AGUA | NO DESPACHADO CENTRALMENTE | 5000
2013-11-22 | PROELECTRICA 1 | PRIG | TERMICA | GAS | DESPACHADO CENTRALMENTE | 45000
2013-11-22 | PROELECTRICA 2 | PRIG | TERMICA | GAS | DESPACHADO CENTRALMENTE | 45000
2013-11-22 | PROENCA 1 | PECG | COGENERADOR | BAGAZO | NO DESPACHADO CENTRALMENTE | 4000
2013-11-22 | PUENTE GUILLERMO | NRCG | HIDRAULICA | AGUA | NO DESPACHADO CENTRALMENTE | 1000
2013-11-22 | REMEDIOS | GEEG | HIDRAULICA | AGUA | NO DESPACHADO CENTRALMENTE | 750
2013-11-22 | RIO ABAJO | EPMG | HIDRAULICA | AGUA | NO DESPACHADO CENTRALMENTE | 900
2013-11-22 | RIO BOBO | CDNG | HIDRAULICA | AGUA | NO DESPACHADO CENTRALMENTE | 4000
2013-11-22 | RIO CALI | EPSG | HIDRAULICA | AGUA | NO DESPACHADO CENTRALMENTE | 1800
2013-11-22 | RIO FRIO I | CETG | HIDRAULICA | AGUA | NO DESPACHADO CENTRALMENTE | 1690
2013-11-22 | RIO FRIO II | CETG | HIDRAULICA | AGUA | NO DESPACHADO CENTRALMENTE | 10000
2013-11-22 | RIO GRANDE | EPMG | HIDRAULICA | AGUA | NO DESPACHADO CENTRALMENTE | 300
2013-11-22 | RIO INGENIO | CDNG | HIDRAULICA | AGUA | NO DESPACHADO CENTRALMENTE | 180
2013-11-22 | RIO MAYO | CDNG | HIDRAULICA | AGUA | NO DESPACHADO CENTRALMENTE | 19800
2013-11-22 | RIO PALO | GNCG | HIDRAULICA | AGUA | NO DESPACHADO CENTRALMENTE | 1440
2013-11-22 | RIO PIEDRAS | CIVG | HIDRAULICA | AGUA | NO DESPACHADO CENTRALMENTE | 19900
2013-11-22 | RIO RECIO | GNCG | HIDRAULICA | AGUA | NO DESPACHADO CENTRALMENTE | 300
2013-11-22 | RIO SAPUYES | CDNG | HIDRAULICA | AGUA | NO DESPACHADO CENTRALMENTE | 1650
2013-11-22 | RIOFRIO (TAMESIS) | EPMG | HIDRAULICA | AGUA | NO DESPACHADO CENTRALMENTE | 1200
2013-11-22 | RIOGRANDE I | EPMG | HIDRAULICA | AGUA | NO DESPACHADO CENTRALMENTE | 19000
2013-11-22 | RIONEGRO | EECG | HIDRAULICA | AGUA | NO DESPACHADO CENTRALMENTE | 9600
2013-11-22 | RUMOR | CETG | HIDRAULICA | AGUA | NO DESPACHADO CENTRALMENTE | 2500
2013-11-22 | SAJANDI | GNCG | HIDRAULICA | AGUA | NO DESPACHADO CENTRALMENTE | 3200
2013-11-22 | SALVAJINA | EPSG | HIDRAULICA | AGUA | DESPACHADO CENTRALMENTE | 285000
2013-11-22 | SAN ANTONIO | ENDG | HIDRAULICA | AGUA | NO DESPACHADO CENTRALMENTE | 19400
2013-11-22 | SAN CANCIO | CHCG | HIDRAULICA | AGUA | NO DESPACHADO CENTRALMENTE | 2000
2013-11-22 | SAN CARLOS | ISGG | HIDRAULICA | AGUA | DESPACHADO CENTRALMENTE | 1240000
2013-11-22 | SAN FRANCISCO | CHCG | HIDRAULICA | AGUA | DESPACHADO CENTRALMENTE | 135000
2013-11-22 | SAN FRANCISCO (Putumayo) | GPYG | HIDRAULICA | AGUA | NO DESPACHADO CENTRALMENTE | 468
2013-11-22 | SAN JOSE | GCEG | HIDRAULICA | AGUA | NO DESPACHADO CENTRALMENTE | 380
2013-11-22 | SAN JOSE DE LA MONTAÑA | EPMG | HIDRAULICA | AGUA | NO DESPACHADO CENTRALMENTE | 400
2013-11-22 | SANTA ANA | ENDG | HIDRAULICA | AGUA | NO DESPACHADO CENTRALMENTE | 8000
2013-11-22 | SANTA RITA | NRCG | HIDRAULICA | AGUA | NO DESPACHADO CENTRALMENTE | 1300
2013-11-22 | SANTIAGO | GEEG | HIDRAULICA | AGUA | NO DESPACHADO CENTRALMENTE | 2800
2013-11-22 | SILVIA | GNCG | HIDRAULICA | AGUA | NO DESPACHADO CENTRALMENTE | 380
2013-11-22 | SONSON | EPMG | HIDRAULICA | AGUA | NO DESPACHADO CENTRALMENTE | 18500
2013-11-22 | SUBA | ENDG | HIDRAULICA | AGUA | NO DESPACHADO CENTRALMENTE | 2550
2013-11-22 | SUEVA 2 | ENDG | HIDRAULICA | AGUA | NO DESPACHADO CENTRALMENTE | 6000
2013-11-22 | TASAJERO 1 | TRMG | TERMICA | CARBON | DESPACHADO CENTRALMENTE | 155000
2013-11-22 | TEBSAB | GECG | TERMICA | GAS | DESPACHADO CENTRALMENTE | 791000
2013-11-22 | TEQUENDAMA | ENDG | HIDRAULICA | AGUA | NO DESPACHADO CENTRALMENTE | 19400
2013-11-22 | TERMOCANDELARIA 1 | TCDG | TERMICA | GAS | DESPACHADO CENTRALMENTE | 157000
2013-11-22 | TERMOCANDELARIA 2 | TCDG | TERMICA | ACPM | DESPACHADO CENTRALMENTE | 157000
2013-11-22 | TERMOCENTRO CC | ISGG | TERMICA | MEZCLA GAS - JET-A1 | DESPACHADO CENTRALMENTE | 276000
2013-11-22 | TERMODORADA 1 | CHCG | TERMICA | JET-A1 | DESPACHADO CENTRALMENTE | 46000
2013-11-22 | TERMOEMCALI 1 | TEMG | TERMICA | GAS | DESPACHADO CENTRALMENTE | 229000
2013-11-22 | TERMOPIEDRAS | TRPG | TERMICA | GAS | NO DESPACHADO CENTRALMENTE | 3750
2013-11-22 | TERMOSIERRAB | EPMG | TERMICA | ACPM | DESPACHADO CENTRALMENTE | 728000
2013-11-22 | TERMOVALLE 1 | TMVG | TERMICA | ACPM | DESPACHADO CENTRALMENTE | 205000
2013-11-22 | TERMOYOPAL 1 | TYPG | TERMICA | GAS | NO DESPACHADO CENTRALMENTE | 19900
2013-11-22 | TERMOYOPAL 2 | TYPG | TERMICA | GAS | DESPACHADO CENTRALMENTE | 30000
2013-11-22 | UNION | MCAG | HIDRAULICA | AGUA | NO DESPACHADO CENTRALMENTE | 700
2013-11-22 | URRA | EMUG | HIDRAULICA | AGUA | DESPACHADO CENTRALMENTE | 338000
2013-11-22 | URRAO | EVIG | HIDRAULICA | AGUA | NO DESPACHADO CENTRALMENTE | 1030
2013-11-22 | USAQUEN | ENDG | HIDRAULICA | AGUA | NO DESPACHADO CENTRALMENTE | 1740
2013-11-22 | VENTANA A | GNCG | HIDRAULICA | AGUA | NO DESPACHADO CENTRALMENTE | 2500
2013-11-22 | VENTANA B | GNCG | HIDRAULICA | AGUA | NO DESPACHADO CENTRALMENTE | 2500
2013-11-22 | ZIPAEMG 2 | ENDG | TERMICA | CARBON | DESPACHADO CENTRALMENTE | 34000
2013-11-22 | ZIPAEMG 3 | ENDG | TERMICA | CARBON | DESPACHADO CENTRALMENTE | 63000
2013-11-22 | ZIPAEMG 4 | ENDG | TERMICA | CARBON | DESPACHADO CENTRALMENTE | 64000
2013-11-22 | ZIPAEMG 5 | ENDG | TERMICA | CARBON | DESPACHADO CENTRALMENTE | 64000
2013-11-23 | ALBAN | EPSG | HIDRAULICA | AGUA | DESPACHADO CENTRALMENTE | 429000
2013-11-23 | ALTO TULUA | EPSG | HIDRAULICA | AGUA | NO DESPACHADO CENTRALMENTE | 19900
2013-11-23 | AMAIME | EPSG | HIDRAULICA | AGUA | NO DESPACHADO CENTRALMENTE | 19900
2013-11-23 | AMALFI | EPMG | HIDRAULICA | AGUA | NO DESPACHADO CENTRALMENTE | 810
2013-11-23 | AMERICA | EPMG | HIDRAULICA | AGUA | NO DESPACHADO CENTRALMENTE | 410
2013-11-23 | AMOYA | ISGG | HIDRAULICA | AGUA | DESPACHADO CENTRALMENTE | 80000
2013-11-23 | ASNAZU | GNCG | HIDRAULICA | AGUA | NO DESPACHADO CENTRALMENTE | 450
2013-11-23 | AYURA | EPMG | HIDRAULICA | AGUA | NO DESPACHADO CENTRALMENTE | 18000
2013-11-23 | BARRANQUILLA 3 | GECG | TERMICA | COMBUSTOLEO | DESPACHADO CENTRALMENTE | 60000
2013-11-23 | BARRANQUILLA 4 | GECG | TERMICA | COMBUSTOLEO | DESPACHADO CENTRALMENTE | 60000
2013-11-23 | BARROSO | LCSG | HIDRAULICA | AGUA | NO DESPACHADO CENTRALMENTE | 19900
2013-11-23 | BAYONA | MCAG | HIDRAULICA | AGUA | NO DESPACHADO CENTRALMENTE | 600
2013-11-23 | BELLO | EPMG | HIDRAULICA | AGUA | NO DESPACHADO CENTRALMENTE | 350
2013-11-23 | BELMONTE | EEPG | HIDRAULICA | AGUA | NO DESPACHADO CENTRALMENTE | 3400
2013-11-23 | BETANIA | ENDG | HIDRAULICA | AGUA | DESPACHADO CENTRALMENTE | 540000
2013-11-23 | CALDERAS | ISGG | HIDRAULICA | AGUA | NO DESPACHADO CENTRALMENTE | 19900
2013-11-23 | CALIMA | EPSG | HIDRAULICA | AGUA | DESPACHADO CENTRALMENTE | 132000
2013-11-23 | CAMPESTRE (CALARCA) | MCAG | HIDRAULICA | AGUA | NO DESPACHADO CENTRALMENTE | 700
2013-11-23 | CAMPESTRE (EPM) | EPMG | HIDRAULICA | AGUA | NO DESPACHADO CENTRALMENTE | 870
2013-11-23 | CARACOLI | EPMG | HIDRAULICA | AGUA | NO DESPACHADO CENTRALMENTE | 2600
2013-11-23 | CARTAGENA 1 | ENDG | TERMICA | COMBUSTOLEO | DESPACHADO CENTRALMENTE | 61000
2013-11-23 | CARTAGENA 2 | ENDG | TERMICA | COMBUSTOLEO | DESPACHADO CENTRALMENTE | 60000
2013-11-23 | CARTAGENA 3 | ENDG | TERMICA | COMBUSTOLEO | DESPACHADO CENTRALMENTE | 66000
2013-11-23 | CARUQUIA | LCSG | HIDRAULICA | AGUA | NO DESPACHADO CENTRALMENTE | 9500
2013-11-23 | CASCADA | ESSG | HIDRAULICA | AGUA | NO DESPACHADO CENTRALMENTE | 3000
2013-11-23 | CEMENTOS DEL NARE | EPMG | HIDRAULICA | AGUA | NO DESPACHADO CENTRALMENTE | 4500
2013-11-23 | CHARQUITO | ENDG | HIDRAULICA | AGUA | NO DESPACHADO CENTRALMENTE | 19400
2013-11-23 | CHIVOR | CHVG | HIDRAULICA | AGUA | DESPACHADO CENTRALMENTE | 1000000
2013-11-23 | CIMARRON | TMRG | TERMICA | GAS | NO DESPACHADO CENTRALMENTE | 19900
2013-11-23 | COCONUCO | EMEG | HIDRAULICA | AGUA | NO DESPACHADO CENTRALMENTE | 4500
2013-11-23 | CURRUCUCUES | FACG | HIDRAULICA | AGUA | NO DESPACHADO CENTRALMENTE | 1250
2013-11-23 | DARIO VALENCIA | ENDG | HIDRAULICA | AGUA | DESPACHADO CENTRALMENTE | 50000
2013-11-23 | EL BOSQUE | ERCG | HIDRAULICA | AGUA | NO DESPACHADO CENTRALMENTE | 2280
2013-11-23 | EL LIMONAR | ENDG | HIDRAULICA | AGUA | NO DESPACHADO CENTRALMENTE | 18000
2013-11-23 | EL MORRO 1 | TMRG | TERMICA | GAS | NO DESPACHADO CENTRALMENTE | 19900
2013-11-23 | EL MORRO 2 | TMRG | TERMICA | GAS | NO DESPACHADO CENTRALMENTE | 19900
2013-11-23 | ESMERALDA | CHCG | HIDRAULICA | AGUA | DESPACHADO CENTRALMENTE | 30000
2013-11-23 | FLORES 1 | TMFG | TERMICA | GAS | DESPACHADO CENTRALMENTE | 160000
2013-11-23 | FLORES 4B | TMFG | TERMICA | GAS | DESPACHADO CENTRALMENTE | 450000
2013-11-23 | FLORIDA | GNCG | HIDRAULICA | AGUA | NO DESPACHADO CENTRALMENTE | 19900
2013-11-23 | GUACAICA | CHCG | HIDRAULICA | AGUA | NO DESPACHADO CENTRALMENTE | 900
2013-11-23 | GUAJIRA 1 | GECG | TERMICA | CARBON | DESPACHADO CENTRALMENTE | 145000
2013-11-23 | GUAJIRA 2 | GECG | TERMICA | CARBON | DESPACHADO CENTRALMENTE | 151000
2013-11-23 | GUANAQUITAS | LCSG | HIDRAULICA | AGUA | NO DESPACHADO CENTRALMENTE | 9500
2013-11-23 | GUATAPE | EPMG | HIDRAULICA | AGUA | DESPACHADO CENTRALMENTE | 560000
2013-11-23 | GUATRON | EPMG | HIDRAULICA | AGUA | DESPACHADO CENTRALMENTE | 512000
2013-11-23 | GUAVIO | ENDG | HIDRAULICA | AGUA | DESPACHADO CENTRALMENTE | 1200000
2013-11-23 | INCAUCA 1 | EPSG | COGENERADOR | BAGAZO | NO DESPACHADO CENTRALMENTE | 10000
2013-11-23 | INGENIO PROVIDENCIA 2 | EPSG | COGENERADOR | BAGAZO | NO DESPACHADO CENTRALMENTE | 19900
2013-11-23 | INGENIO RISARALDA 1 | IRIG | COGENERADOR | BAGAZO | NO DESPACHADO CENTRALMENTE | 5500
2013-11-23 | INGENIO SAN CARLOS 1 | EPSG | COGENERADOR | BAGAZO | NO DESPACHADO CENTRALMENTE | 2000
2013-11-23 | INSULA | CHCG | HIDRAULICA | AGUA | NO DESPACHADO CENTRALMENTE | 19000
2013-11-23 | INTERMEDIA | CHCG | HIDRAULICA | AGUA | NO DESPACHADO CENTRALMENTE | 1000
2013-11-23 | INZA | GNCG | HIDRAULICA | AGUA | NO DESPACHADO CENTRALMENTE | 750
2013-11-23 | IQUIRA I | HLAG | HIDRAULICA | AGUA | NO DESPACHADO CENTRALMENTE | 4320
2013-11-23 | IQUIRA II | HLAG | HIDRAULICA | AGUA | NO DESPACHADO CENTRALMENTE | 5400
2013-11-23 | JAGUAS | ISGG | HIDRAULICA | AGUA | DESPACHADO CENTRALMENTE | 170000
2013-11-23 | JEPIRACHI 1 - 15 | EPMG | EOLICA | VIENTO | NO DESPACHADO CENTRALMENTE | 18420
2013-11-23 | JULIO BRAVO | CDNG | HIDRAULICA | AGUA | NO DESPACHADO CENTRALMENTE | 1500
2013-11-23 | LA CASCADA ( ABEJORRAL) | EVIG | HIDRAULICA | AGUA | NO DESPACHADO CENTRALMENTE | 3000
2013-11-23 | LA CASCADA (ANTIOQUIA) | LCSG | HIDRAULICA | AGUA | NO DESPACHADO CENTRALMENTE | 2300
2013-11-23 | LA HERRADURA | EPMG | HIDRAULICA | AGUA | NO DESPACHADO CENTRALMENTE | 19800
2013-11-23 | LA PITA | HLAG | HIDRAULICA | AGUA | NO DESPACHADO CENTRALMENTE | 1420
2013-11-23 | LA TASAJERA | EPMG | HIDRAULICA | AGUA | DESPACHADO CENTRALMENTE | 306000
2013-11-23 | LA VUELTA | EPMG | HIDRAULICA | AGUA | NO DESPACHADO CENTRALMENTE | 11600
2013-11-23 | MANANTIALES | EPMG | HIDRAULICA | AGUA | NO DESPACHADO CENTRALMENTE | 3150
2013-11-23 | MAYAGUEZ 1 | EPSG | COGENERADOR | BAGAZO | NO DESPACHADO CENTRALMENTE | 19900
2013-11-23 | MERILECTRICA 1 | CIVG | TERMICA | GAS | DESPACHADO CENTRALMENTE | 167000
2013-11-23 | MIEL I | ISGG | HIDRAULICA | AGUA | DESPACHADO CENTRALMENTE | 396000
2013-11-23 | MIROLINDO | GNCG | HIDRAULICA | AGUA | NO DESPACHADO CENTRALMENTE | 3750
2013-11-23 | MONDOMO | GNCG | HIDRAULICA | AGUA | NO DESPACHADO CENTRALMENTE | 750
2013-11-23 | MONTAÑITAS | CIVG | HIDRAULICA | AGUA | NO DESPACHADO CENTRALMENTE | 19900
2013-11-23 | MUNICIPAL | CHCG | HIDRAULICA | AGUA | NO DESPACHADO CENTRALMENTE | 2000
2013-11-23 | NIMA | EPSG | HIDRAULICA | AGUA | NO DESPACHADO CENTRALMENTE | 6700
2013-11-23 | NIQUIA | EPMG | HIDRAULICA | AGUA | NO DESPACHADO CENTRALMENTE | 19000
2013-11-23 | NUEVO LIBARE | EEPG | HIDRAULICA | AGUA | NO DESPACHADO CENTRALMENTE | 5100
2013-11-23 | NUTIBARA | EPMG | HIDRAULICA | AGUA | NO DESPACHADO CENTRALMENTE | 750
2013-11-23 | OVEJAS | GNCG | HIDRAULICA | AGUA | NO DESPACHADO CENTRALMENTE | 820
2013-11-23 | PAGUA | ENDG | HIDRAULICA | AGUA | DESPACHADO CENTRALMENTE | 600000
2013-11-23 | PAIPA 1 | HIMG | TERMICA | CARBON | DESPACHADO CENTRALMENTE | 31000
2013-11-23 | PAIPA 2 | HIMG | TERMICA | CARBON | DESPACHADO CENTRALMENTE | 70000
2013-11-23 | PAIPA 3 | HIMG | TERMICA | CARBON | DESPACHADO CENTRALMENTE | 70000
2013-11-23 | PAIPA 4 | HIMG | TERMICA | CARBON | DESPACHADO CENTRALMENTE | 150000
2013-11-23 | PAJARITO | EPMG | HIDRAULICA | AGUA | NO DESPACHADO CENTRALMENTE | 4900
2013-11-23 | PALMAS SAN GIL | ESSG | HIDRAULICA | AGUA | NO DESPACHADO CENTRALMENTE | 15000
2013-11-23 | PASTALES | GNCG | HIDRAULICA | AGUA | NO DESPACHADO CENTRALMENTE | 700
2013-11-23 | PATICO - LA CABRERA | GENG | HIDRAULICA | AGUA | NO DESPACHADO CENTRALMENTE | 1480
2013-11-23 | PIEDRAS BLANCAS | EPMG | HIDRAULICA | AGUA | NO DESPACHADO CENTRALMENTE | 5000
2013-11-23 | PLAYAS | EPMG | HIDRAULICA | AGUA | DESPACHADO CENTRALMENTE | 201000
2013-11-23 | PORCE II | EPMG | HIDRAULICA | AGUA | DESPACHADO CENTRALMENTE | 405000
2013-11-23 | PORCE III | EPMG | HIDRAULICA | AGUA | DESPACHADO CENTRALMENTE | 660000
2013-11-23 | PRADO | EPSG | HIDRAULICA | AGUA | DESPACHADO CENTRALMENTE | 46000
2013-11-23 | PRADO IV | EPSG | HIDRAULICA | AGUA | NO DESPACHADO CENTRALMENTE | 5000
2013-11-23 | PROELECTRICA 1 | PRIG | TERMICA | GAS | DESPACHADO CENTRALMENTE | 45000
2013-11-23 | PROELECTRICA 2 | PRIG | TERMICA | GAS | DESPACHADO CENTRALMENTE | 45000
2013-11-23 | PROENCA 1 | PECG | COGENERADOR | BAGAZO | NO DESPACHADO CENTRALMENTE | 4000
2013-11-23 | PUENTE GUILLERMO | NRCG | HIDRAULICA | AGUA | NO DESPACHADO CENTRALMENTE | 1000
2013-11-23 | REMEDIOS | GEEG | HIDRAULICA | AGUA | NO DESPACHADO CENTRALMENTE | 750
2013-11-23 | RIO ABAJO | EPMG | HIDRAULICA | AGUA | NO DESPACHADO CENTRALMENTE | 900
2013-11-23 | RIO BOBO | CDNG | HIDRAULICA | AGUA | NO DESPACHADO CENTRALMENTE | 4000
2013-11-23 | RIO CALI | EPSG | HIDRAULICA | AGUA | NO DESPACHADO CENTRALMENTE | 1800
2013-11-23 | RIO FRIO I | CETG | HIDRAULICA | AGUA | NO DESPACHADO CENTRALMENTE | 1690
2013-11-23 | RIO FRIO II | CETG | HIDRAULICA | AGUA | NO DESPACHADO CENTRALMENTE | 10000
2013-11-23 | RIO GRANDE | EPMG | HIDRAULICA | AGUA | NO DESPACHADO CENTRALMENTE | 300
2013-11-23 | RIO INGENIO | CDNG | HIDRAULICA | AGUA | NO DESPACHADO CENTRALMENTE | 180
2013-11-23 | RIO MAYO | CDNG | HIDRAULICA | AGUA | NO DESPACHADO CENTRALMENTE | 19800
2013-11-23 | RIO PALO | GNCG | HIDRAULICA | AGUA | NO DESPACHADO CENTRALMENTE | 1440
2013-11-23 | RIO PIEDRAS | CIVG | HIDRAULICA | AGUA | NO DESPACHADO CENTRALMENTE | 19900
2013-11-23 | RIO RECIO | GNCG | HIDRAULICA | AGUA | NO DESPACHADO CENTRALMENTE | 300
2013-11-23 | RIO SAPUYES | CDNG | HIDRAULICA | AGUA | NO DESPACHADO CENTRALMENTE | 1650
2013-11-23 | RIOFRIO (TAMESIS) | EPMG | HIDRAULICA | AGUA | NO DESPACHADO CENTRALMENTE | 1200
2013-11-23 | RIOGRANDE I | EPMG | HIDRAULICA | AGUA | NO DESPACHADO CENTRALMENTE | 19000
2013-11-23 | RIONEGRO | EECG | HIDRAULICA | AGUA | NO DESPACHADO CENTRALMENTE | 9600
2013-11-23 | RUMOR | CETG | HIDRAULICA | AGUA | NO DESPACHADO CENTRALMENTE | 2500
2013-11-23 | SAJANDI | GNCG | HIDRAULICA | AGUA | NO DESPACHADO CENTRALMENTE | 3200
2013-11-23 | SALVAJINA | EPSG | HIDRAULICA | AGUA | DESPACHADO CENTRALMENTE | 285000
2013-11-23 | SAN ANTONIO | ENDG | HIDRAULICA | AGUA | NO DESPACHADO CENTRALMENTE | 19400
2013-11-23 | SAN CANCIO | CHCG | HIDRAULICA | AGUA | NO DESPACHADO CENTRALMENTE | 2000
2013-11-23 | SAN CARLOS | ISGG | HIDRAULICA | AGUA | DESPACHADO CENTRALMENTE | 1240000
2013-11-23 | SAN FRANCISCO | CHCG | HIDRAULICA | AGUA | DESPACHADO CENTRALMENTE | 135000
2013-11-23 | SAN FRANCISCO (Putumayo) | GPYG | HIDRAULICA | AGUA | NO DESPACHADO CENTRALMENTE | 468
2013-11-23 | SAN JOSE | GCEG | HIDRAULICA | AGUA | NO DESPACHADO CENTRALMENTE | 380
2013-11-23 | SAN JOSE DE LA MONTAÑA | EPMG | HIDRAULICA | AGUA | NO DESPACHADO CENTRALMENTE | 400
2013-11-23 | SANTA ANA | ENDG | HIDRAULICA | AGUA | NO DESPACHADO CENTRALMENTE | 8000
2013-11-23 | SANTA RITA | NRCG | HIDRAULICA | AGUA | NO DESPACHADO CENTRALMENTE | 1300
2013-11-23 | SANTIAGO | GEEG | HIDRAULICA | AGUA | NO DESPACHADO CENTRALMENTE | 2800
2013-11-23 | SILVIA | GNCG | HIDRAULICA | AGUA | NO DESPACHADO CENTRALMENTE | 380
2013-11-23 | SONSON | EPMG | HIDRAULICA | AGUA | NO DESPACHADO CENTRALMENTE | 18500
2013-11-23 | SUBA | ENDG | HIDRAULICA | AGUA | NO DESPACHADO CENTRALMENTE | 2550
2013-11-23 | SUEVA 2 | ENDG | HIDRAULICA | AGUA | NO DESPACHADO CENTRALMENTE | 6000
2013-11-23 | TASAJERO 1 | TRMG | TERMICA | CARBON | DESPACHADO CENTRALMENTE | 155000
2013-11-23 | TEBSAB | GECG | TERMICA | GAS | DESPACHADO CENTRALMENTE | 791000
2013-11-23 | TEQUENDAMA | ENDG | HIDRAULICA | AGUA | NO DESPACHADO CENTRALMENTE | 19400
2013-11-23 | TERMOCANDELARIA 1 | TCDG | TERMICA | GAS | DESPACHADO CENTRALMENTE | 157000
2013-11-23 | TERMOCANDELARIA 2 | TCDG | TERMICA | ACPM | DESPACHADO CENTRALMENTE | 157000
2013-11-23 | TERMOCENTRO CC | ISGG | TERMICA | MEZCLA GAS - JET-A1 | DESPACHADO CENTRALMENTE | 276000
2013-11-23 | TERMODORADA 1 | CHCG | TERMICA | JET-A1 | DESPACHADO CENTRALMENTE | 46000
2013-11-23 | TERMOEMCALI 1 | TEMG | TERMICA | GAS | DESPACHADO CENTRALMENTE | 229000
2013-11-23 | TERMOPIEDRAS | TRPG | TERMICA | GAS | NO DESPACHADO CENTRALMENTE | 3750
2013-11-23 | TERMOSIERRAB | EPMG | TERMICA | ACPM | DESPACHADO CENTRALMENTE | 728000
2013-11-23 | TERMOVALLE 1 | TMVG | TERMICA | ACPM | DESPACHADO CENTRALMENTE | 205000
2013-11-23 | TERMOYOPAL 1 | TYPG | TERMICA | GAS | NO DESPACHADO CENTRALMENTE | 19900
2013-11-23 | TERMOYOPAL 2 | TYPG | TERMICA | GAS | DESPACHADO CENTRALMENTE | 30000
2013-11-23 | UNION | MCAG | HIDRAULICA | AGUA | NO DESPACHADO CENTRALMENTE | 700
2013-11-23 | URRA | EMUG | HIDRAULICA | AGUA | DESPACHADO CENTRALMENTE | 338000
2013-11-23 | URRAO | EVIG | HIDRAULICA | AGUA | NO DESPACHADO CENTRALMENTE | 1030
2013-11-23 | USAQUEN | ENDG | HIDRAULICA | AGUA | NO DESPACHADO CENTRALMENTE | 1740
2013-11-23 | VENTANA A | GNCG | HIDRAULICA | AGUA | NO DESPACHADO CENTRALMENTE | 2500
2013-11-23 | VENTANA B | GNCG | HIDRAULICA | AGUA | NO DESPACHADO CENTRALMENTE | 2500
2013-11-23 | ZIPAEMG 2 | ENDG | TERMICA | CARBON | DESPACHADO CENTRALMENTE | 34000
2013-11-23 | ZIPAEMG 3 | ENDG | TERMICA | CARBON | DESPACHADO CENTRALMENTE | 63000
2013-11-23 | ZIPAEMG 4 | ENDG | TERMICA | CARBON | DESPACHADO CENTRALMENTE | 64000
2013-11-23 | ZIPAEMG 5 | ENDG | TERMICA | CARBON | DESPACHADO CENTRALMENTE | 64000
2013-11-24 | ALBAN | EPSG | HIDRAULICA | AGUA | DESPACHADO CENTRALMENTE | 429000
2013-11-24 | ALTO TULUA | EPSG | HIDRAULICA | AGUA | NO DESPACHADO CENTRALMENTE | 19900
2013-11-24 | AMAIME | EPSG | HIDRAULICA | AGUA | NO DESPACHADO CENTRALMENTE | 19900
2013-11-24 | AMALFI | EPMG | HIDRAULICA | AGUA | NO DESPACHADO CENTRALMENTE | 810
2013-11-24 | AMERICA | EPMG | HIDRAULICA | AGUA | NO DESPACHADO CENTRALMENTE | 410
2013-11-24 | AMOYA | ISGG | HIDRAULICA | AGUA | DESPACHADO CENTRALMENTE | 80000
2013-11-24 | ASNAZU | GNCG | HIDRAULICA | AGUA | NO DESPACHADO CENTRALMENTE | 450
2013-11-24 | AYURA | EPMG | HIDRAULICA | AGUA | NO DESPACHADO CENTRALMENTE | 18000
2013-11-24 | BARRANQUILLA 3 | GECG | TERMICA | COMBUSTOLEO | DESPACHADO CENTRALMENTE | 60000
2013-11-24 | BARRANQUILLA 4 | GECG | TERMICA | COMBUSTOLEO | DESPACHADO CENTRALMENTE | 60000
2013-11-24 | BARROSO | LCSG | HIDRAULICA | AGUA | NO DESPACHADO CENTRALMENTE | 19900
2013-11-24 | BAYONA | MCAG | HIDRAULICA | AGUA | NO DESPACHADO CENTRALMENTE | 600
2013-11-24 | BELLO | EPMG | HIDRAULICA | AGUA | NO DESPACHADO CENTRALMENTE | 350
2013-11-24 | BELMONTE | EEPG | HIDRAULICA | AGUA | NO DESPACHADO CENTRALMENTE | 3400
2013-11-24 | BETANIA | ENDG | HIDRAULICA | AGUA | DESPACHADO CENTRALMENTE | 540000
2013-11-24 | CALDERAS | ISGG | HIDRAULICA | AGUA | NO DESPACHADO CENTRALMENTE | 19900
2013-11-24 | CALIMA | EPSG | HIDRAULICA | AGUA | DESPACHADO CENTRALMENTE | 132000
2013-11-24 | CAMPESTRE (CALARCA) | MCAG | HIDRAULICA | AGUA | NO DESPACHADO CENTRALMENTE | 700
2013-11-24 | CAMPESTRE (EPM) | EPMG | HIDRAULICA | AGUA | NO DESPACHADO CENTRALMENTE | 870
2013-11-24 | CARACOLI | EPMG | HIDRAULICA | AGUA | NO DESPACHADO CENTRALMENTE | 2600
2013-11-24 | CARTAGENA 1 | ENDG | TERMICA | COMBUSTOLEO | DESPACHADO CENTRALMENTE | 61000
2013-11-24 | CARTAGENA 2 | ENDG | TERMICA | COMBUSTOLEO | DESPACHADO CENTRALMENTE | 60000
2013-11-24 | CARTAGENA 3 | ENDG | TERMICA | COMBUSTOLEO | DESPACHADO CENTRALMENTE | 66000
2013-11-24 | CARUQUIA | LCSG | HIDRAULICA | AGUA | NO DESPACHADO CENTRALMENTE | 9500
2013-11-24 | CASCADA | ESSG | HIDRAULICA | AGUA | NO DESPACHADO CENTRALMENTE | 3000
2013-11-24 | CEMENTOS DEL NARE | EPMG | HIDRAULICA | AGUA | NO DESPACHADO CENTRALMENTE | 4500
2013-11-24 | CHARQUITO | ENDG | HIDRAULICA | AGUA | NO DESPACHADO CENTRALMENTE | 19400
2013-11-24 | CHIVOR | CHVG | HIDRAULICA | AGUA | DESPACHADO CENTRALMENTE | 1000000
2013-11-24 | CIMARRON | TMRG | TERMICA | GAS | NO DESPACHADO CENTRALMENTE | 19900
2013-11-24 | COCONUCO | EMEG | HIDRAULICA | AGUA | NO DESPACHADO CENTRALMENTE | 4500
2013-11-24 | CURRUCUCUES | FACG | HIDRAULICA | AGUA | NO DESPACHADO CENTRALMENTE | 1250
2013-11-24 | DARIO VALENCIA | ENDG | HIDRAULICA | AGUA | DESPACHADO CENTRALMENTE | 50000
2013-11-24 | EL BOSQUE | ERCG | HIDRAULICA | AGUA | NO DESPACHADO CENTRALMENTE | 2280
2013-11-24 | EL LIMONAR | ENDG | HIDRAULICA | AGUA | NO DESPACHADO CENTRALMENTE | 18000
2013-11-24 | EL MORRO 1 | TMRG | TERMICA | GAS | NO DESPACHADO CENTRALMENTE | 19900
2013-11-24 | EL MORRO 2 | TMRG | TERMICA | GAS | NO DESPACHADO CENTRALMENTE | 19900
2013-11-24 | ESMERALDA | CHCG | HIDRAULICA | AGUA | DESPACHADO CENTRALMENTE | 30000
2013-11-24 | FLORES 1 | TMFG | TERMICA | GAS | DESPACHADO CENTRALMENTE | 160000
2013-11-24 | FLORES 4B | TMFG | TERMICA | GAS | DESPACHADO CENTRALMENTE | 450000
2013-11-24 | FLORIDA | GNCG | HIDRAULICA | AGUA | NO DESPACHADO CENTRALMENTE | 19900
2013-11-24 | GUACAICA | CHCG | HIDRAULICA | AGUA | NO DESPACHADO CENTRALMENTE | 900
2013-11-24 | GUAJIRA 1 | GECG | TERMICA | CARBON | DESPACHADO CENTRALMENTE | 145000
2013-11-24 | GUAJIRA 2 | GECG | TERMICA | CARBON | DESPACHADO CENTRALMENTE | 151000
2013-11-24 | GUANAQUITAS | LCSG | HIDRAULICA | AGUA | NO DESPACHADO CENTRALMENTE | 9500
2013-11-24 | GUATAPE | EPMG | HIDRAULICA | AGUA | DESPACHADO CENTRALMENTE | 560000
2013-11-24 | GUATRON | EPMG | HIDRAULICA | AGUA | DESPACHADO CENTRALMENTE | 512000
2013-11-24 | GUAVIO | ENDG | HIDRAULICA | AGUA | DESPACHADO CENTRALMENTE | 1200000
2013-11-24 | INCAUCA 1 | EPSG | COGENERADOR | BAGAZO | NO DESPACHADO CENTRALMENTE | 10000
2013-11-24 | INGENIO PROVIDENCIA 2 | EPSG | COGENERADOR | BAGAZO | NO DESPACHADO CENTRALMENTE | 19900
2013-11-24 | INGENIO RISARALDA 1 | IRIG | COGENERADOR | BAGAZO | NO DESPACHADO CENTRALMENTE | 5500
2013-11-24 | INGENIO SAN CARLOS 1 | EPSG | COGENERADOR | BAGAZO | NO DESPACHADO CENTRALMENTE | 2000
2013-11-24 | INSULA | CHCG | HIDRAULICA | AGUA | NO DESPACHADO CENTRALMENTE | 19000
2013-11-24 | INTERMEDIA | CHCG | HIDRAULICA | AGUA | NO DESPACHADO CENTRALMENTE | 1000
2013-11-24 | INZA | GNCG | HIDRAULICA | AGUA | NO DESPACHADO CENTRALMENTE | 750
2013-11-24 | IQUIRA I | HLAG | HIDRAULICA | AGUA | NO DESPACHADO CENTRALMENTE | 4320
2013-11-24 | IQUIRA II | HLAG | HIDRAULICA | AGUA | NO DESPACHADO CENTRALMENTE | 5400
2013-11-24 | JAGUAS | ISGG | HIDRAULICA | AGUA | DESPACHADO CENTRALMENTE | 170000
2013-11-24 | JEPIRACHI 1 - 15 | EPMG | EOLICA | VIENTO | NO DESPACHADO CENTRALMENTE | 18420
2013-11-24 | JULIO BRAVO | CDNG | HIDRAULICA | AGUA | NO DESPACHADO CENTRALMENTE | 1500
2013-11-24 | LA CASCADA ( ABEJORRAL) | EVIG | HIDRAULICA | AGUA | NO DESPACHADO CENTRALMENTE | 3000
2013-11-24 | LA CASCADA (ANTIOQUIA) | LCSG | HIDRAULICA | AGUA | NO DESPACHADO CENTRALMENTE | 2300
2013-11-24 | LA HERRADURA | EPMG | HIDRAULICA | AGUA | NO DESPACHADO CENTRALMENTE | 19800
2013-11-24 | LA PITA | HLAG | HIDRAULICA | AGUA | NO DESPACHADO CENTRALMENTE | 1420
2013-11-24 | LA TASAJERA | EPMG | HIDRAULICA | AGUA | DESPACHADO CENTRALMENTE | 306000
2013-11-24 | LA VUELTA | EPMG | HIDRAULICA | AGUA | NO DESPACHADO CENTRALMENTE | 11600
2013-11-24 | MANANTIALES | EPMG | HIDRAULICA | AGUA | NO DESPACHADO CENTRALMENTE | 3150
2013-11-24 | MAYAGUEZ 1 | EPSG | COGENERADOR | BAGAZO | NO DESPACHADO CENTRALMENTE | 19900
2013-11-24 | MERILECTRICA 1 | CIVG | TERMICA | GAS | DESPACHADO CENTRALMENTE | 167000
2013-11-24 | MIEL I | ISGG | HIDRAULICA | AGUA | DESPACHADO CENTRALMENTE | 396000
2013-11-24 | MIROLINDO | GNCG | HIDRAULICA | AGUA | NO DESPACHADO CENTRALMENTE | 3750
2013-11-24 | MONDOMO | GNCG | HIDRAULICA | AGUA | NO DESPACHADO CENTRALMENTE | 750
2013-11-24 | MONTAÑITAS | CIVG | HIDRAULICA | AGUA | NO DESPACHADO CENTRALMENTE | 19900
2013-11-24 | MUNICIPAL | CHCG | HIDRAULICA | AGUA | NO DESPACHADO CENTRALMENTE | 2000
2013-11-24 | NIMA | EPSG | HIDRAULICA | AGUA | NO DESPACHADO CENTRALMENTE | 6700
2013-11-24 | NIQUIA | EPMG | HIDRAULICA | AGUA | NO DESPACHADO CENTRALMENTE | 19000
2013-11-24 | NUEVO LIBARE | EEPG | HIDRAULICA | AGUA | NO DESPACHADO CENTRALMENTE | 5100
2013-11-24 | NUTIBARA | EPMG | HIDRAULICA | AGUA | NO DESPACHADO CENTRALMENTE | 750
2013-11-24 | OVEJAS | GNCG | HIDRAULICA | AGUA | NO DESPACHADO CENTRALMENTE | 820
2013-11-24 | PAGUA | ENDG | HIDRAULICA | AGUA | DESPACHADO CENTRALMENTE | 600000
2013-11-24 | PAIPA 1 | HIMG | TERMICA | CARBON | DESPACHADO CENTRALMENTE | 31000
2013-11-24 | PAIPA 2 | HIMG | TERMICA | CARBON | DESPACHADO CENTRALMENTE | 70000
2013-11-24 | PAIPA 3 | HIMG | TERMICA | CARBON | DESPACHADO CENTRALMENTE | 70000
2013-11-24 | PAIPA 4 | HIMG | TERMICA | CARBON | DESPACHADO CENTRALMENTE | 150000
2013-11-24 | PAJARITO | EPMG | HIDRAULICA | AGUA | NO DESPACHADO CENTRALMENTE | 4900
2013-11-24 | PALMAS SAN GIL | ESSG | HIDRAULICA | AGUA | NO DESPACHADO CENTRALMENTE | 15000
2013-11-24 | PASTALES | GNCG | HIDRAULICA | AGUA | NO DESPACHADO CENTRALMENTE | 700
2013-11-24 | PATICO - LA CABRERA | GENG | HIDRAULICA | AGUA | NO DESPACHADO CENTRALMENTE | 1480
2013-11-24 | PIEDRAS BLANCAS | EPMG | HIDRAULICA | AGUA | NO DESPACHADO CENTRALMENTE | 5000
2013-11-24 | PLAYAS | EPMG | HIDRAULICA | AGUA | DESPACHADO CENTRALMENTE | 201000
2013-11-24 | PORCE II | EPMG | HIDRAULICA | AGUA | DESPACHADO CENTRALMENTE | 405000
2013-11-24 | PORCE III | EPMG | HIDRAULICA | AGUA | DESPACHADO CENTRALMENTE | 660000
2013-11-24 | PRADO | EPSG | HIDRAULICA | AGUA | DESPACHADO CENTRALMENTE | 46000
2013-11-24 | PRADO IV | EPSG | HIDRAULICA | AGUA | NO DESPACHADO CENTRALMENTE | 5000
2013-11-24 | PROELECTRICA 1 | PRIG | TERMICA | GAS | DESPACHADO CENTRALMENTE | 45000
2013-11-24 | PROELECTRICA 2 | PRIG | TERMICA | GAS | DESPACHADO CENTRALMENTE | 45000
2013-11-24 | PROENCA 1 | PECG | COGENERADOR | BAGAZO | NO DESPACHADO CENTRALMENTE | 4000
2013-11-24 | PUENTE GUILLERMO | NRCG | HIDRAULICA | AGUA | NO DESPACHADO CENTRALMENTE | 1000
2013-11-24 | REMEDIOS | GEEG | HIDRAULICA | AGUA | NO DESPACHADO CENTRALMENTE | 750
2013-11-24 | RIO ABAJO | EPMG | HIDRAULICA | AGUA | NO DESPACHADO CENTRALMENTE | 900
2013-11-24 | RIO BOBO | CDNG | HIDRAULICA | AGUA | NO DESPACHADO CENTRALMENTE | 4000
2013-11-24 | RIO CALI | EPSG | HIDRAULICA | AGUA | NO DESPACHADO CENTRALMENTE | 1800
2013-11-24 | RIO FRIO I | CETG | HIDRAULICA | AGUA | NO DESPACHADO CENTRALMENTE | 1690
2013-11-24 | RIO FRIO II | CETG | HIDRAULICA | AGUA | NO DESPACHADO CENTRALMENTE | 10000
2013-11-24 | RIO GRANDE | EPMG | HIDRAULICA | AGUA | NO DESPACHADO CENTRALMENTE | 300
2013-11-24 | RIO INGENIO | CDNG | HIDRAULICA | AGUA | NO DESPACHADO CENTRALMENTE | 180
2013-11-24 | RIO MAYO | CDNG | HIDRAULICA | AGUA | NO DESPACHADO CENTRALMENTE | 19800
2013-11-24 | RIO PALO | GNCG | HIDRAULICA | AGUA | NO DESPACHADO CENTRALMENTE | 1440
2013-11-24 | RIO PIEDRAS | CIVG | HIDRAULICA | AGUA | NO DESPACHADO CENTRALMENTE | 19900
2013-11-24 | RIO RECIO | GNCG | HIDRAULICA | AGUA | NO DESPACHADO CENTRALMENTE | 300
2013-11-24 | RIO SAPUYES | CDNG | HIDRAULICA | AGUA | NO DESPACHADO CENTRALMENTE | 1650
2013-11-24 | RIOFRIO (TAMESIS) | EPMG | HIDRAULICA | AGUA | NO DESPACHADO CENTRALMENTE | 1200
2013-11-24 | RIOGRANDE I | EPMG | HIDRAULICA | AGUA | NO DESPACHADO CENTRALMENTE | 19000
2013-11-24 | RIONEGRO | EECG | HIDRAULICA | AGUA | NO DESPACHADO CENTRALMENTE | 9600
2013-11-24 | RUMOR | CETG | HIDRAULICA | AGUA | NO DESPACHADO CENTRALMENTE | 2500
2013-11-24 | SAJANDI | GNCG | HIDRAULICA | AGUA | NO DESPACHADO CENTRALMENTE | 3200
2013-11-24 | SALVAJINA | EPSG | HIDRAULICA | AGUA | DESPACHADO CENTRALMENTE | 285000
2013-11-24 | SAN ANTONIO | ENDG | HIDRAULICA | AGUA | NO DESPACHADO CENTRALMENTE | 19400
2013-11-24 | SAN CANCIO | CHCG | HIDRAULICA | AGUA | NO DESPACHADO CENTRALMENTE | 2000
2013-11-24 | SAN CARLOS | ISGG | HIDRAULICA | AGUA | DESPACHADO CENTRALMENTE | 1240000
2013-11-24 | SAN FRANCISCO | CHCG | HIDRAULICA | AGUA | DESPACHADO CENTRALMENTE | 135000
2013-11-24 | SAN FRANCISCO (Putumayo) | GPYG | HIDRAULICA | AGUA | NO DESPACHADO CENTRALMENTE | 468
2013-11-24 | SAN JOSE | GCEG | HIDRAULICA | AGUA | NO DESPACHADO CENTRALMENTE | 380
2013-11-24 | SAN JOSE DE LA MONTAÑA | EPMG | HIDRAULICA | AGUA | NO DESPACHADO CENTRALMENTE | 400
2013-11-24 | SANTA ANA | ENDG | HIDRAULICA | AGUA | NO DESPACHADO CENTRALMENTE | 8000
2013-11-24 | SANTA RITA | NRCG | HIDRAULICA | AGUA | NO DESPACHADO CENTRALMENTE | 1300
2013-11-24 | SANTIAGO | GEEG | HIDRAULICA | AGUA | NO DESPACHADO CENTRALMENTE | 2800
2013-11-24 | SILVIA | GNCG | HIDRAULICA | AGUA | NO DESPACHADO CENTRALMENTE | 380
2013-11-24 | SONSON | EPMG | HIDRAULICA | AGUA | NO DESPACHADO CENTRALMENTE | 18500
2013-11-24 | SUBA | ENDG | HIDRAULICA | AGUA | NO DESPACHADO CENTRALMENTE | 2550
2013-11-24 | SUEVA 2 | ENDG | HIDRAULICA | AGUA | NO DESPACHADO CENTRALMENTE | 6000
2013-11-24 | TASAJERO 1 | TRMG | TERMICA | CARBON | DESPACHADO CENTRALMENTE | 155000
2013-11-24 | TEBSAB | GECG | TERMICA | GAS | DESPACHADO CENTRALMENTE | 791000
2013-11-24 | TEQUENDAMA | ENDG | HIDRAULICA | AGUA | NO DESPACHADO CENTRALMENTE | 19400
2013-11-24 | TERMOCANDELARIA 1 | TCDG | TERMICA | GAS | DESPACHADO CENTRALMENTE | 157000
2013-11-24 | TERMOCANDELARIA 2 | TCDG | TERMICA | ACPM | DESPACHADO CENTRALMENTE | 157000
2013-11-24 | TERMOCENTRO CC | ISGG | TERMICA | MEZCLA GAS - JET-A1 | DESPACHADO CENTRALMENTE | 276000
2013-11-24 | TERMODORADA 1 | CHCG | TERMICA | JET-A1 | DESPACHADO CENTRALMENTE | 46000
2013-11-24 | TERMOEMCALI 1 | TEMG | TERMICA | GAS | DESPACHADO CENTRALMENTE | 229000
2013-11-24 | TERMOPIEDRAS | TRPG | TERMICA | GAS | NO DESPACHADO CENTRALMENTE | 3750
2013-11-24 | TERMOSIERRAB | EPMG | TERMICA | ACPM | DESPACHADO CENTRALMENTE | 728000
2013-11-24 | TERMOVALLE 1 | TMVG | TERMICA | ACPM | DESPACHADO CENTRALMENTE | 205000
2013-11-24 | TERMOYOPAL 1 | TYPG | TERMICA | GAS | NO DESPACHADO CENTRALMENTE | 19900
2013-11-24 | TERMOYOPAL 2 | TYPG | TERMICA | GAS | DESPACHADO CENTRALMENTE | 30000
2013-11-24 | UNION | MCAG | HIDRAULICA | AGUA | NO DESPACHADO CENTRALMENTE | 700
2013-11-24 | URRA | EMUG | HIDRAULICA | AGUA | DESPACHADO CENTRALMENTE | 338000
2013-11-24 | URRAO | EVIG | HIDRAULICA | AGUA | NO DESPACHADO CENTRALMENTE | 1030
2013-11-24 | USAQUEN | ENDG | HIDRAULICA | AGUA | NO DESPACHADO CENTRALMENTE | 1740
2013-11-24 | VENTANA A | GNCG | HIDRAULICA | AGUA | NO DESPACHADO CENTRALMENTE | 2500
2013-11-24 | VENTANA B | GNCG | HIDRAULICA | AGUA | NO DESPACHADO CENTRALMENTE | 2500
2013-11-24 | ZIPAEMG 2 | ENDG | TERMICA | CARBON | DESPACHADO CENTRALMENTE | 34000
2013-11-24 | ZIPAEMG 3 | ENDG | TERMICA | CARBON | DESPACHADO CENTRALMENTE | 63000
2013-11-24 | ZIPAEMG 4 | ENDG | TERMICA | CARBON | DESPACHADO CENTRALMENTE | 64000
2013-11-24 | ZIPAEMG 5 | ENDG | TERMICA | CARBON | DESPACHADO CENTRALMENTE | 64000
2013-11-25 | ALBAN | EPSG | HIDRAULICA | AGUA | DESPACHADO CENTRALMENTE | 429000
2013-11-25 | ALTO TULUA | EPSG | HIDRAULICA | AGUA | NO DESPACHADO CENTRALMENTE | 19900
2013-11-25 | AMAIME | EPSG | HIDRAULICA | AGUA | NO DESPACHADO CENTRALMENTE | 19900
2013-11-25 | AMALFI | EPMG | HIDRAULICA | AGUA | NO DESPACHADO CENTRALMENTE | 810
2013-11-25 | AMERICA | EPMG | HIDRAULICA | AGUA | NO DESPACHADO CENTRALMENTE | 410
2013-11-25 | AMOYA | ISGG | HIDRAULICA | AGUA | DESPACHADO CENTRALMENTE | 80000
2013-11-25 | ASNAZU | GNCG | HIDRAULICA | AGUA | NO DESPACHADO CENTRALMENTE | 450
2013-11-25 | AYURA | EPMG | HIDRAULICA | AGUA | NO DESPACHADO CENTRALMENTE | 18000
2013-11-25 | BARRANQUILLA 3 | GECG | TERMICA | COMBUSTOLEO | DESPACHADO CENTRALMENTE | 60000
2013-11-25 | BARRANQUILLA 4 | GECG | TERMICA | COMBUSTOLEO | DESPACHADO CENTRALMENTE | 60000
2013-11-25 | BARROSO | LCSG | HIDRAULICA | AGUA | NO DESPACHADO CENTRALMENTE | 19900
2013-11-25 | BAYONA | MCAG | HIDRAULICA | AGUA | NO DESPACHADO CENTRALMENTE | 600
2013-11-25 | BELLO | EPMG | HIDRAULICA | AGUA | NO DESPACHADO CENTRALMENTE | 350
2013-11-25 | BELMONTE | EEPG | HIDRAULICA | AGUA | NO DESPACHADO CENTRALMENTE | 3400
2013-11-25 | BETANIA | ENDG | HIDRAULICA | AGUA | DESPACHADO CENTRALMENTE | 540000
2013-11-25 | CALDERAS | ISGG | HIDRAULICA | AGUA | NO DESPACHADO CENTRALMENTE | 19900
2013-11-25 | CALIMA | EPSG | HIDRAULICA | AGUA | DESPACHADO CENTRALMENTE | 132000
2013-11-25 | CAMPESTRE (CALARCA) | MCAG | HIDRAULICA | AGUA | NO DESPACHADO CENTRALMENTE | 700
2013-11-25 | CAMPESTRE (EPM) | EPMG | HIDRAULICA | AGUA | NO DESPACHADO CENTRALMENTE | 870
2013-11-25 | CARACOLI | EPMG | HIDRAULICA | AGUA | NO DESPACHADO CENTRALMENTE | 2600
2013-11-25 | CARTAGENA 1 | ENDG | TERMICA | COMBUSTOLEO | DESPACHADO CENTRALMENTE | 61000
2013-11-25 | CARTAGENA 2 | ENDG | TERMICA | COMBUSTOLEO | DESPACHADO CENTRALMENTE | 60000
2013-11-25 | CARTAGENA 3 | ENDG | TERMICA | COMBUSTOLEO | DESPACHADO CENTRALMENTE | 66000
2013-11-25 | CARUQUIA | LCSG | HIDRAULICA | AGUA | NO DESPACHADO CENTRALMENTE | 9500
2013-11-25 | CASCADA | ESSG | HIDRAULICA | AGUA | NO DESPACHADO CENTRALMENTE | 3000
2013-11-25 | CEMENTOS DEL NARE | EPMG | HIDRAULICA | AGUA | NO DESPACHADO CENTRALMENTE | 4500
2013-11-25 | CHARQUITO | ENDG | HIDRAULICA | AGUA | NO DESPACHADO CENTRALMENTE | 19400
2013-11-25 | CHIVOR | CHVG | HIDRAULICA | AGUA | DESPACHADO CENTRALMENTE | 1000000
2013-11-25 | CIMARRON | TMRG | TERMICA | GAS | NO DESPACHADO CENTRALMENTE | 19900
2013-11-25 | COCONUCO | EMEG | HIDRAULICA | AGUA | NO DESPACHADO CENTRALMENTE | 4500
2013-11-25 | CURRUCUCUES | FACG | HIDRAULICA | AGUA | NO DESPACHADO CENTRALMENTE | 1250
2013-11-25 | DARIO VALENCIA | ENDG | HIDRAULICA | AGUA | DESPACHADO CENTRALMENTE | 50000
2013-11-25 | EL BOSQUE | ERCG | HIDRAULICA | AGUA | NO DESPACHADO CENTRALMENTE | 2280
2013-11-25 | EL LIMONAR | ENDG | HIDRAULICA | AGUA | NO DESPACHADO CENTRALMENTE | 18000
2013-11-25 | EL MORRO 1 | TMRG | TERMICA | GAS | NO DESPACHADO CENTRALMENTE | 19900
2013-11-25 | EL MORRO 2 | TMRG | TERMICA | GAS | NO DESPACHADO CENTRALMENTE | 19900
2013-11-25 | ESMERALDA | CHCG | HIDRAULICA | AGUA | DESPACHADO CENTRALMENTE | 30000
2013-11-25 | FLORES 1 | TMFG | TERMICA | GAS | DESPACHADO CENTRALMENTE | 160000
2013-11-25 | FLORES 4B | TMFG | TERMICA | GAS | DESPACHADO CENTRALMENTE | 450000
2013-11-25 | FLORIDA | GNCG | HIDRAULICA | AGUA | NO DESPACHADO CENTRALMENTE | 19900
2013-11-25 | GUACAICA | CHCG | HIDRAULICA | AGUA | NO DESPACHADO CENTRALMENTE | 900
2013-11-25 | GUAJIRA 1 | GECG | TERMICA | CARBON | DESPACHADO CENTRALMENTE | 145000
2013-11-25 | GUAJIRA 2 | GECG | TERMICA | CARBON | DESPACHADO CENTRALMENTE | 151000
2013-11-25 | GUANAQUITAS | LCSG | HIDRAULICA | AGUA | NO DESPACHADO CENTRALMENTE | 9500
2013-11-25 | GUATAPE | EPMG | HIDRAULICA | AGUA | DESPACHADO CENTRALMENTE | 560000
2013-11-25 | GUATRON | EPMG | HIDRAULICA | AGUA | DESPACHADO CENTRALMENTE | 512000
2013-11-25 | GUAVIO | ENDG | HIDRAULICA | AGUA | DESPACHADO CENTRALMENTE | 1200000
2013-11-25 | INCAUCA 1 | EPSG | COGENERADOR | BAGAZO | NO DESPACHADO CENTRALMENTE | 10000
2013-11-25 | INGENIO PROVIDENCIA 2 | EPSG | COGENERADOR | BAGAZO | NO DESPACHADO CENTRALMENTE | 19900
2013-11-25 | INGENIO RISARALDA 1 | IRIG | COGENERADOR | BAGAZO | NO DESPACHADO CENTRALMENTE | 5500
2013-11-25 | INGENIO SAN CARLOS 1 | EPSG | COGENERADOR | BAGAZO | NO DESPACHADO CENTRALMENTE | 2000
2013-11-25 | INSULA | CHCG | HIDRAULICA | AGUA | NO DESPACHADO CENTRALMENTE | 19000
2013-11-25 | INTERMEDIA | CHCG | HIDRAULICA | AGUA | NO DESPACHADO CENTRALMENTE | 1000
2013-11-25 | INZA | GNCG | HIDRAULICA | AGUA | NO DESPACHADO CENTRALMENTE | 750
2013-11-25 | IQUIRA I | HLAG | HIDRAULICA | AGUA | NO DESPACHADO CENTRALMENTE | 4320
2013-11-25 | IQUIRA II | HLAG | HIDRAULICA | AGUA | NO DESPACHADO CENTRALMENTE | 5400
2013-11-25 | JAGUAS | ISGG | HIDRAULICA | AGUA | DESPACHADO CENTRALMENTE | 170000
2013-11-25 | JEPIRACHI 1 - 15 | EPMG | EOLICA | VIENTO | NO DESPACHADO CENTRALMENTE | 18420
2013-11-25 | JULIO BRAVO | CDNG | HIDRAULICA | AGUA | NO DESPACHADO CENTRALMENTE | 1500
2013-11-25 | LA CASCADA ( ABEJORRAL) | EVIG | HIDRAULICA | AGUA | NO DESPACHADO CENTRALMENTE | 3000
2013-11-25 | LA CASCADA (ANTIOQUIA) | LCSG | HIDRAULICA | AGUA | NO DESPACHADO CENTRALMENTE | 2300
2013-11-25 | LA HERRADURA | EPMG | HIDRAULICA | AGUA | NO DESPACHADO CENTRALMENTE | 19800
2013-11-25 | LA PITA | HLAG | HIDRAULICA | AGUA | NO DESPACHADO CENTRALMENTE | 1420
2013-11-25 | LA TASAJERA | EPMG | HIDRAULICA | AGUA | DESPACHADO CENTRALMENTE | 306000
2013-11-25 | LA VUELTA | EPMG | HIDRAULICA | AGUA | NO DESPACHADO CENTRALMENTE | 11600
2013-11-25 | MANANTIALES | EPMG | HIDRAULICA | AGUA | NO DESPACHADO CENTRALMENTE | 3150
2013-11-25 | MAYAGUEZ 1 | EPSG | COGENERADOR | BAGAZO | NO DESPACHADO CENTRALMENTE | 19900
2013-11-25 | MERILECTRICA 1 | CIVG | TERMICA | GAS | DESPACHADO CENTRALMENTE | 167000
2013-11-25 | MIEL I | ISGG | HIDRAULICA | AGUA | DESPACHADO CENTRALMENTE | 396000
2013-11-25 | MIROLINDO | GNCG | HIDRAULICA | AGUA | NO DESPACHADO CENTRALMENTE | 3750
2013-11-25 | MONDOMO | GNCG | HIDRAULICA | AGUA | NO DESPACHADO CENTRALMENTE | 750
2013-11-25 | MONTAÑITAS | CIVG | HIDRAULICA | AGUA | NO DESPACHADO CENTRALMENTE | 19900
2013-11-25 | MUNICIPAL | CHCG | HIDRAULICA | AGUA | NO DESPACHADO CENTRALMENTE | 2000
2013-11-25 | NIMA | EPSG | HIDRAULICA | AGUA | NO DESPACHADO CENTRALMENTE | 6700
2013-11-25 | NIQUIA | EPMG | HIDRAULICA | AGUA | NO DESPACHADO CENTRALMENTE | 19000
2013-11-25 | NUEVO LIBARE | EEPG | HIDRAULICA | AGUA | NO DESPACHADO CENTRALMENTE | 5100
2013-11-25 | NUTIBARA | EPMG | HIDRAULICA | AGUA | NO DESPACHADO CENTRALMENTE | 750
2013-11-25 | OVEJAS | GNCG | HIDRAULICA | AGUA | NO DESPACHADO CENTRALMENTE | 820
2013-11-25 | PAGUA | ENDG | HIDRAULICA | AGUA | DESPACHADO CENTRALMENTE | 600000
2013-11-25 | PAIPA 1 | HIMG | TERMICA | CARBON | DESPACHADO CENTRALMENTE | 31000
2013-11-25 | PAIPA 2 | HIMG | TERMICA | CARBON | DESPACHADO CENTRALMENTE | 70000
2013-11-25 | PAIPA 3 | HIMG | TERMICA | CARBON | DESPACHADO CENTRALMENTE | 70000
2013-11-25 | PAIPA 4 | HIMG | TERMICA | CARBON | DESPACHADO CENTRALMENTE | 150000
2013-11-25 | PAJARITO | EPMG | HIDRAULICA | AGUA | NO DESPACHADO CENTRALMENTE | 4900
2013-11-25 | PALMAS SAN GIL | ESSG | HIDRAULICA | AGUA | NO DESPACHADO CENTRALMENTE | 15000
2013-11-25 | PASTALES | GNCG | HIDRAULICA | AGUA | NO DESPACHADO CENTRALMENTE | 700
2013-11-25 | PATICO - LA CABRERA | GENG | HIDRAULICA | AGUA | NO DESPACHADO CENTRALMENTE | 1480
2013-11-25 | PIEDRAS BLANCAS | EPMG | HIDRAULICA | AGUA | NO DESPACHADO CENTRALMENTE | 5000
2013-11-25 | PLAYAS | EPMG | HIDRAULICA | AGUA | DESPACHADO CENTRALMENTE | 201000
2013-11-25 | PORCE II | EPMG | HIDRAULICA | AGUA | DESPACHADO CENTRALMENTE | 405000
2013-11-25 | PORCE III | EPMG | HIDRAULICA | AGUA | DESPACHADO CENTRALMENTE | 660000
2013-11-25 | PRADO | EPSG | HIDRAULICA | AGUA | DESPACHADO CENTRALMENTE | 46000
2013-11-25 | PRADO IV | EPSG | HIDRAULICA | AGUA | NO DESPACHADO CENTRALMENTE | 5000
2013-11-25 | PROELECTRICA 1 | PRIG | TERMICA | GAS | DESPACHADO CENTRALMENTE | 45000
2013-11-25 | PROELECTRICA 2 | PRIG | TERMICA | GAS | DESPACHADO CENTRALMENTE | 45000
2013-11-25 | PROENCA 1 | PECG | COGENERADOR | BAGAZO | NO DESPACHADO CENTRALMENTE | 4000
2013-11-25 | PUENTE GUILLERMO | NRCG | HIDRAULICA | AGUA | NO DESPACHADO CENTRALMENTE | 1000
2013-11-25 | REMEDIOS | GEEG | HIDRAULICA | AGUA | NO DESPACHADO CENTRALMENTE | 750
2013-11-25 | RIO ABAJO | EPMG | HIDRAULICA | AGUA | NO DESPACHADO CENTRALMENTE | 900
2013-11-25 | RIO BOBO | CDNG | HIDRAULICA | AGUA | NO DESPACHADO CENTRALMENTE | 4000
2013-11-25 | RIO CALI | EPSG | HIDRAULICA | AGUA | NO DESPACHADO CENTRALMENTE | 1800
2013-11-25 | RIO FRIO I | CETG | HIDRAULICA | AGUA | NO DESPACHADO CENTRALMENTE | 1690
2013-11-25 | RIO FRIO II | CETG | HIDRAULICA | AGUA | NO DESPACHADO CENTRALMENTE | 10000
2013-11-25 | RIO GRANDE | EPMG | HIDRAULICA | AGUA | NO DESPACHADO CENTRALMENTE | 300
2013-11-25 | RIO INGENIO | CDNG | HIDRAULICA | AGUA | NO DESPACHADO CENTRALMENTE | 180
2013-11-25 | RIO MAYO | CDNG | HIDRAULICA | AGUA | NO DESPACHADO CENTRALMENTE | 19800
2013-11-25 | RIO PALO | GNCG | HIDRAULICA | AGUA | NO DESPACHADO CENTRALMENTE | 1440
2013-11-25 | RIO PIEDRAS | CIVG | HIDRAULICA | AGUA | NO DESPACHADO CENTRALMENTE | 19900
2013-11-25 | RIO RECIO | GNCG | HIDRAULICA | AGUA | NO DESPACHADO CENTRALMENTE | 300
2013-11-25 | RIO SAPUYES | CDNG | HIDRAULICA | AGUA | NO DESPACHADO CENTRALMENTE | 1650
2013-11-25 | RIOFRIO (TAMESIS) | EPMG | HIDRAULICA | AGUA | NO DESPACHADO CENTRALMENTE | 1200
2013-11-25 | RIOGRANDE I | EPMG | HIDRAULICA | AGUA | NO DESPACHADO CENTRALMENTE | 19000
2013-11-25 | RIONEGRO | EECG | HIDRAULICA | AGUA | NO DESPACHADO CENTRALMENTE | 9600
2013-11-25 | RUMOR | CETG | HIDRAULICA | AGUA | NO DESPACHADO CENTRALMENTE | 2500
2013-11-25 | SAJANDI | GNCG | HIDRAULICA | AGUA | NO DESPACHADO CENTRALMENTE | 3200
2013-11-25 | SALVAJINA | EPSG | HIDRAULICA | AGUA | DESPACHADO CENTRALMENTE | 285000
2013-11-25 | SAN ANTONIO | ENDG | HIDRAULICA | AGUA | NO DESPACHADO CENTRALMENTE | 19400
2013-11-25 | SAN CANCIO | CHCG | HIDRAULICA | AGUA | NO DESPACHADO CENTRALMENTE | 2000
2013-11-25 | SAN CARLOS | ISGG | HIDRAULICA | AGUA | DESPACHADO CENTRALMENTE | 1240000
2013-11-25 | SAN FRANCISCO | CHCG | HIDRAULICA | AGUA | DESPACHADO CENTRALMENTE | 135000
2013-11-25 | SAN FRANCISCO (Putumayo) | GPYG | HIDRAULICA | AGUA | NO DESPACHADO CENTRALMENTE | 468
2013-11-25 | SAN JOSE | GCEG | HIDRAULICA | AGUA | NO DESPACHADO CENTRALMENTE | 380
2013-11-25 | SAN JOSE DE LA MONTAÑA | EPMG | HIDRAULICA | AGUA | NO DESPACHADO CENTRALMENTE | 400
2013-11-25 | SANTA ANA | ENDG | HIDRAULICA | AGUA | NO DESPACHADO CENTRALMENTE | 8000
2013-11-25 | SANTA RITA | NRCG | HIDRAULICA | AGUA | NO DESPACHADO CENTRALMENTE | 1300
2013-11-25 | SANTIAGO | GEEG | HIDRAULICA | AGUA | NO DESPACHADO CENTRALMENTE | 2800
2013-11-25 | SILVIA | GNCG | HIDRAULICA | AGUA | NO DESPACHADO CENTRALMENTE | 380
2013-11-25 | SONSON | EPMG | HIDRAULICA | AGUA | NO DESPACHADO CENTRALMENTE | 18500
2013-11-25 | SUBA | ENDG | HIDRAULICA | AGUA | NO DESPACHADO CENTRALMENTE | 2550
2013-11-25 | SUEVA 2 | ENDG | HIDRAULICA | AGUA | NO DESPACHADO CENTRALMENTE | 6000
2013-11-25 | TASAJERO 1 | TRMG | TERMICA | CARBON | DESPACHADO CENTRALMENTE | 155000
2013-11-25 | TEBSAB | GECG | TERMICA | GAS | DESPACHADO CENTRALMENTE | 791000
2013-11-25 | TEQUENDAMA | ENDG | HIDRAULICA | AGUA | NO DESPACHADO CENTRALMENTE | 19400
2013-11-25 | TERMOCANDELARIA 1 | TCDG | TERMICA | GAS | DESPACHADO CENTRALMENTE | 157000
2013-11-25 | TERMOCANDELARIA 2 | TCDG | TERMICA | ACPM | DESPACHADO CENTRALMENTE | 157000
2013-11-25 | TERMOCENTRO CC | ISGG | TERMICA | MEZCLA GAS - JET-A1 | DESPACHADO CENTRALMENTE | 276000
2013-11-25 | TERMODORADA 1 | CHCG | TERMICA | JET-A1 | DESPACHADO CENTRALMENTE | 46000
2013-11-25 | TERMOEMCALI 1 | TEMG | TERMICA | GAS | DESPACHADO CENTRALMENTE | 229000
2013-11-25 | TERMOPIEDRAS | TRPG | TERMICA | GAS | NO DESPACHADO CENTRALMENTE | 3750
2013-11-25 | TERMOSIERRAB | EPMG | TERMICA | ACPM | DESPACHADO CENTRALMENTE | 728000
2013-11-25 | TERMOVALLE 1 | TMVG | TERMICA | ACPM | DESPACHADO CENTRALMENTE | 205000
2013-11-25 | TERMOYOPAL 1 | TYPG | TERMICA | GAS | NO DESPACHADO CENTRALMENTE | 19900
2013-11-25 | TERMOYOPAL 2 | TYPG | TERMICA | GAS | DESPACHADO CENTRALMENTE | 30000
2013-11-25 | UNION | MCAG | HIDRAULICA | AGUA | NO DESPACHADO CENTRALMENTE | 700
2013-11-25 | URRA | EMUG | HIDRAULICA | AGUA | DESPACHADO CENTRALMENTE | 338000
2013-11-25 | URRAO | EVIG | HIDRAULICA | AGUA | NO DESPACHADO CENTRALMENTE | 1030
2013-11-25 | USAQUEN | ENDG | HIDRAULICA | AGUA | NO DESPACHADO CENTRALMENTE | 1740
2013-11-25 | VENTANA A | GNCG | HIDRAULICA | AGUA | NO DESPACHADO CENTRALMENTE | 2500
2013-11-25 | VENTANA B | GNCG | HIDRAULICA | AGUA | NO DESPACHADO CENTRALMENTE | 2500
2013-11-25 | ZIPAEMG 2 | ENDG | TERMICA | CARBON | DESPACHADO CENTRALMENTE | 34000
2013-11-25 | ZIPAEMG 3 | ENDG | TERMICA | CARBON | DESPACHADO CENTRALMENTE | 63000
2013-11-25 | ZIPAEMG 4 | ENDG | TERMICA | CARBON | DESPACHADO CENTRALMENTE | 64000
2013-11-25 | ZIPAEMG 5 | ENDG | TERMICA | CARBON | DESPACHADO CENTRALMENTE | 64000
2013-11-26 | ALBAN | EPSG | HIDRAULICA | AGUA | DESPACHADO CENTRALMENTE | 429000
2013-11-26 | ALTO TULUA | EPSG | HIDRAULICA | AGUA | NO DESPACHADO CENTRALMENTE | 19900
2013-11-26 | AMAIME | EPSG | HIDRAULICA | AGUA | NO DESPACHADO CENTRALMENTE | 19900
2013-11-26 | AMALFI | EPMG | HIDRAULICA | AGUA | NO DESPACHADO CENTRALMENTE | 810
2013-11-26 | AMERICA | EPMG | HIDRAULICA | AGUA | NO DESPACHADO CENTRALMENTE | 410
2013-11-26 | AMOYA | ISGG | HIDRAULICA | AGUA | DESPACHADO CENTRALMENTE | 80000
2013-11-26 | ASNAZU | GNCG | HIDRAULICA | AGUA | NO DESPACHADO CENTRALMENTE | 450
2013-11-26 | AYURA | EPMG | HIDRAULICA | AGUA | NO DESPACHADO CENTRALMENTE | 18000
2013-11-26 | BARRANQUILLA 3 | GECG | TERMICA | COMBUSTOLEO | DESPACHADO CENTRALMENTE | 60000
2013-11-26 | BARRANQUILLA 4 | GECG | TERMICA | COMBUSTOLEO | DESPACHADO CENTRALMENTE | 60000
2013-11-26 | BARROSO | LCSG | HIDRAULICA | AGUA | NO DESPACHADO CENTRALMENTE | 19900
2013-11-26 | BAYONA | MCAG | HIDRAULICA | AGUA | NO DESPACHADO CENTRALMENTE | 600
2013-11-26 | BELLO | EPMG | HIDRAULICA | AGUA | NO DESPACHADO CENTRALMENTE | 350
2013-11-26 | BELMONTE | EEPG | HIDRAULICA | AGUA | NO DESPACHADO CENTRALMENTE | 3400
2013-11-26 | BETANIA | ENDG | HIDRAULICA | AGUA | DESPACHADO CENTRALMENTE | 540000
2013-11-26 | CALDERAS | ISGG | HIDRAULICA | AGUA | NO DESPACHADO CENTRALMENTE | 19900
2013-11-26 | CALIMA | EPSG | HIDRAULICA | AGUA | DESPACHADO CENTRALMENTE | 132000
2013-11-26 | CAMPESTRE (CALARCA) | MCAG | HIDRAULICA | AGUA | NO DESPACHADO CENTRALMENTE | 700
2013-11-26 | CAMPESTRE (EPM) | EPMG | HIDRAULICA | AGUA | NO DESPACHADO CENTRALMENTE | 870
2013-11-26 | CARACOLI | EPMG | HIDRAULICA | AGUA | NO DESPACHADO CENTRALMENTE | 2600
2013-11-26 | CARTAGENA 1 | ENDG | TERMICA | COMBUSTOLEO | DESPACHADO CENTRALMENTE | 61000
2013-11-26 | CARTAGENA 2 | ENDG | TERMICA | COMBUSTOLEO | DESPACHADO CENTRALMENTE | 60000
2013-11-26 | CARTAGENA 3 | ENDG | TERMICA | COMBUSTOLEO | DESPACHADO CENTRALMENTE | 66000
2013-11-26 | CARUQUIA | LCSG | HIDRAULICA | AGUA | NO DESPACHADO CENTRALMENTE | 9500
2013-11-26 | CASCADA | ESSG | HIDRAULICA | AGUA | NO DESPACHADO CENTRALMENTE | 3000
2013-11-26 | CEMENTOS DEL NARE | EPMG | HIDRAULICA | AGUA | NO DESPACHADO CENTRALMENTE | 4500
2013-11-26 | CHARQUITO | ENDG | HIDRAULICA | AGUA | NO DESPACHADO CENTRALMENTE | 19400
2013-11-26 | CHIVOR | CHVG | HIDRAULICA | AGUA | DESPACHADO CENTRALMENTE | 1000000
2013-11-26 | CIMARRON | TMRG | TERMICA | GAS | NO DESPACHADO CENTRALMENTE | 19900
2013-11-26 | COCONUCO | EMEG | HIDRAULICA | AGUA | NO DESPACHADO CENTRALMENTE | 4500
2013-11-26 | CURRUCUCUES | FACG | HIDRAULICA | AGUA | NO DESPACHADO CENTRALMENTE | 1250
2013-11-26 | DARIO VALENCIA | ENDG | HIDRAULICA | AGUA | DESPACHADO CENTRALMENTE | 50000
2013-11-26 | EL BOSQUE | ERCG | HIDRAULICA | AGUA | NO DESPACHADO CENTRALMENTE | 2280
2013-11-26 | EL LIMONAR | ENDG | HIDRAULICA | AGUA | NO DESPACHADO CENTRALMENTE | 18000
2013-11-26 | EL MORRO 1 | TMRG | TERMICA | GAS | NO DESPACHADO CENTRALMENTE | 19900
2013-11-26 | EL MORRO 2 | TMRG | TERMICA | GAS | NO DESPACHADO CENTRALMENTE | 19900
2013-11-26 | ESMERALDA | CHCG | HIDRAULICA | AGUA | DESPACHADO CENTRALMENTE | 30000
2013-11-26 | FLORES 1 | TMFG | TERMICA | GAS | DESPACHADO CENTRALMENTE | 160000
2013-11-26 | FLORES 4B | TMFG | TERMICA | GAS | DESPACHADO CENTRALMENTE | 450000
2013-11-26 | FLORIDA | GNCG | HIDRAULICA | AGUA | NO DESPACHADO CENTRALMENTE | 19900
2013-11-26 | GUACAICA | CHCG | HIDRAULICA | AGUA | NO DESPACHADO CENTRALMENTE | 900
2013-11-26 | GUAJIRA 1 | GECG | TERMICA | CARBON | DESPACHADO CENTRALMENTE | 145000
2013-11-26 | GUAJIRA 2 | GECG | TERMICA | CARBON | DESPACHADO CENTRALMENTE | 151000
2013-11-26 | GUANAQUITAS | LCSG | HIDRAULICA | AGUA | NO DESPACHADO CENTRALMENTE | 9500
2013-11-26 | GUATAPE | EPMG | HIDRAULICA | AGUA | DESPACHADO CENTRALMENTE | 560000
2013-11-26 | GUATRON | EPMG | HIDRAULICA | AGUA | DESPACHADO CENTRALMENTE | 512000
2013-11-26 | GUAVIO | ENDG | HIDRAULICA | AGUA | DESPACHADO CENTRALMENTE | 1200000
2013-11-26 | INCAUCA 1 | EPSG | COGENERADOR | BAGAZO | NO DESPACHADO CENTRALMENTE | 10000
2013-11-26 | INGENIO PROVIDENCIA 2 | EPSG | COGENERADOR | BAGAZO | NO DESPACHADO CENTRALMENTE | 19900
2013-11-26 | INGENIO RISARALDA 1 | IRIG | COGENERADOR | BAGAZO | NO DESPACHADO CENTRALMENTE | 5500
2013-11-26 | INGENIO SAN CARLOS 1 | EPSG | COGENERADOR | BAGAZO | NO DESPACHADO CENTRALMENTE | 2000
2013-11-26 | INSULA | CHCG | HIDRAULICA | AGUA | NO DESPACHADO CENTRALMENTE | 19000
2013-11-26 | INTERMEDIA | CHCG | HIDRAULICA | AGUA | NO DESPACHADO CENTRALMENTE | 1000
2013-11-26 | INZA | GNCG | HIDRAULICA | AGUA | NO DESPACHADO CENTRALMENTE | 750
2013-11-26 | IQUIRA I | HLAG | HIDRAULICA | AGUA | NO DESPACHADO CENTRALMENTE | 4320
2013-11-26 | IQUIRA II | HLAG | HIDRAULICA | AGUA | NO DESPACHADO CENTRALMENTE | 5400
2013-11-26 | JAGUAS | ISGG | HIDRAULICA | AGUA | DESPACHADO CENTRALMENTE | 170000
2013-11-26 | JEPIRACHI 1 - 15 | EPMG | EOLICA | VIENTO | NO DESPACHADO CENTRALMENTE | 18420
2013-11-26 | JULIO BRAVO | CDNG | HIDRAULICA | AGUA | NO DESPACHADO CENTRALMENTE | 1500
2013-11-26 | LA CASCADA ( ABEJORRAL) | EVIG | HIDRAULICA | AGUA | NO DESPACHADO CENTRALMENTE | 3000
2013-11-26 | LA CASCADA (ANTIOQUIA) | LCSG | HIDRAULICA | AGUA | NO DESPACHADO CENTRALMENTE | 2300
2013-11-26 | LA HERRADURA | EPMG | HIDRAULICA | AGUA | NO DESPACHADO CENTRALMENTE | 19800
2013-11-26 | LA PITA | HLAG | HIDRAULICA | AGUA | NO DESPACHADO CENTRALMENTE | 1420
2013-11-26 | LA TASAJERA | EPMG | HIDRAULICA | AGUA | DESPACHADO CENTRALMENTE | 306000
2013-11-26 | LA VUELTA | EPMG | HIDRAULICA | AGUA | NO DESPACHADO CENTRALMENTE | 11600
2013-11-26 | MANANTIALES | EPMG | HIDRAULICA | AGUA | NO DESPACHADO CENTRALMENTE | 3150
2013-11-26 | MAYAGUEZ 1 | EPSG | COGENERADOR | BAGAZO | NO DESPACHADO CENTRALMENTE | 19900
2013-11-26 | MERILECTRICA 1 | CIVG | TERMICA | GAS | DESPACHADO CENTRALMENTE | 167000
2013-11-26 | MIEL I | ISGG | HIDRAULICA | AGUA | DESPACHADO CENTRALMENTE | 396000
2013-11-26 | MIROLINDO | GNCG | HIDRAULICA | AGUA | NO DESPACHADO CENTRALMENTE | 3750
2013-11-26 | MONDOMO | GNCG | HIDRAULICA | AGUA | NO DESPACHADO CENTRALMENTE | 750
2013-11-26 | MONTAÑITAS | CIVG | HIDRAULICA | AGUA | NO DESPACHADO CENTRALMENTE | 19900
2013-11-26 | MUNICIPAL | CHCG | HIDRAULICA | AGUA | NO DESPACHADO CENTRALMENTE | 2000
2013-11-26 | NIMA | EPSG | HIDRAULICA | AGUA | NO DESPACHADO CENTRALMENTE | 6700
2013-11-26 | NIQUIA | EPMG | HIDRAULICA | AGUA | NO DESPACHADO CENTRALMENTE | 19000
2013-11-26 | NUEVO LIBARE | EEPG | HIDRAULICA | AGUA | NO DESPACHADO CENTRALMENTE | 5100
2013-11-26 | NUTIBARA | EPMG | HIDRAULICA | AGUA | NO DESPACHADO CENTRALMENTE | 750
2013-11-26 | OVEJAS | GNCG | HIDRAULICA | AGUA | NO DESPACHADO CENTRALMENTE | 820
2013-11-26 | PAGUA | ENDG | HIDRAULICA | AGUA | DESPACHADO CENTRALMENTE | 600000
2013-11-26 | PAIPA 1 | HIMG | TERMICA | CARBON | DESPACHADO CENTRALMENTE | 31000
2013-11-26 | PAIPA 2 | HIMG | TERMICA | CARBON | DESPACHADO CENTRALMENTE | 70000
2013-11-26 | PAIPA 3 | HIMG | TERMICA | CARBON | DESPACHADO CENTRALMENTE | 70000
2013-11-26 | PAIPA 4 | HIMG | TERMICA | CARBON | DESPACHADO CENTRALMENTE | 150000
2013-11-26 | PAJARITO | EPMG | HIDRAULICA | AGUA | NO DESPACHADO CENTRALMENTE | 4900
2013-11-26 | PALMAS SAN GIL | ESSG | HIDRAULICA | AGUA | NO DESPACHADO CENTRALMENTE | 15000
2013-11-26 | PASTALES | GNCG | HIDRAULICA | AGUA | NO DESPACHADO CENTRALMENTE | 700
2013-11-26 | PATICO - LA CABRERA | GENG | HIDRAULICA | AGUA | NO DESPACHADO CENTRALMENTE | 1480
2013-11-26 | PIEDRAS BLANCAS | EPMG | HIDRAULICA | AGUA | NO DESPACHADO CENTRALMENTE | 5000
2013-11-26 | PLAYAS | EPMG | HIDRAULICA | AGUA | DESPACHADO CENTRALMENTE | 201000
2013-11-26 | PORCE II | EPMG | HIDRAULICA | AGUA | DESPACHADO CENTRALMENTE | 405000
2013-11-26 | PORCE III | EPMG | HIDRAULICA | AGUA | DESPACHADO CENTRALMENTE | 660000
2013-11-26 | PRADO | EPSG | HIDRAULICA | AGUA | DESPACHADO CENTRALMENTE | 46000
2013-11-26 | PRADO IV | EPSG | HIDRAULICA | AGUA | NO DESPACHADO CENTRALMENTE | 5000
2013-11-26 | PROELECTRICA 1 | PRIG | TERMICA | GAS | DESPACHADO CENTRALMENTE | 45000
2013-11-26 | PROELECTRICA 2 | PRIG | TERMICA | GAS | DESPACHADO CENTRALMENTE | 45000
2013-11-26 | PROENCA 1 | PECG | COGENERADOR | BAGAZO | NO DESPACHADO CENTRALMENTE | 4000
2013-11-26 | PUENTE GUILLERMO | NRCG | HIDRAULICA | AGUA | NO DESPACHADO CENTRALMENTE | 1000
2013-11-26 | REMEDIOS | GEEG | HIDRAULICA | AGUA | NO DESPACHADO CENTRALMENTE | 750
2013-11-26 | RIO ABAJO | EPMG | HIDRAULICA | AGUA | NO DESPACHADO CENTRALMENTE | 900
2013-11-26 | RIO BOBO | CDNG | HIDRAULICA | AGUA | NO DESPACHADO CENTRALMENTE | 4000
2013-11-26 | RIO CALI | EPSG | HIDRAULICA | AGUA | NO DESPACHADO CENTRALMENTE | 1800
2013-11-26 | RIO FRIO I | CETG | HIDRAULICA | AGUA | NO DESPACHADO CENTRALMENTE | 1690
2013-11-26 | RIO FRIO II | CETG | HIDRAULICA | AGUA | NO DESPACHADO CENTRALMENTE | 10000
2013-11-26 | RIO GRANDE | EPMG | HIDRAULICA | AGUA | NO DESPACHADO CENTRALMENTE | 300
2013-11-26 | RIO INGENIO | CDNG | HIDRAULICA | AGUA | NO DESPACHADO CENTRALMENTE | 180
2013-11-26 | RIO MAYO | CDNG | HIDRAULICA | AGUA | NO DESPACHADO CENTRALMENTE | 19800
2013-11-26 | RIO PALO | GNCG | HIDRAULICA | AGUA | NO DESPACHADO CENTRALMENTE | 1440
2013-11-26 | RIO PIEDRAS | CIVG | HIDRAULICA | AGUA | NO DESPACHADO CENTRALMENTE | 19900
2013-11-26 | RIO RECIO | GNCG | HIDRAULICA | AGUA | NO DESPACHADO CENTRALMENTE | 300
2013-11-26 | RIO SAPUYES | CDNG | HIDRAULICA | AGUA | NO DESPACHADO CENTRALMENTE | 1650
2013-11-26 | RIOFRIO (TAMESIS) | EPMG | HIDRAULICA | AGUA | NO DESPACHADO CENTRALMENTE | 1200
2013-11-26 | RIOGRANDE I | EPMG | HIDRAULICA | AGUA | NO DESPACHADO CENTRALMENTE | 19000
2013-11-26 | RIONEGRO | EECG | HIDRAULICA | AGUA | NO DESPACHADO CENTRALMENTE | 9600
2013-11-26 | RUMOR | CETG | HIDRAULICA | AGUA | NO DESPACHADO CENTRALMENTE | 2500
2013-11-26 | SAJANDI | GNCG | HIDRAULICA | AGUA | NO DESPACHADO CENTRALMENTE | 3200
2013-11-26 | SALVAJINA | EPSG | HIDRAULICA | AGUA | DESPACHADO CENTRALMENTE | 285000
2013-11-26 | SAN ANTONIO | ENDG | HIDRAULICA | AGUA | NO DESPACHADO CENTRALMENTE | 19400
2013-11-26 | SAN CANCIO | CHCG | HIDRAULICA | AGUA | NO DESPACHADO CENTRALMENTE | 2000
2013-11-26 | SAN CARLOS | ISGG | HIDRAULICA | AGUA | DESPACHADO CENTRALMENTE | 1240000
2013-11-26 | SAN FRANCISCO | CHCG | HIDRAULICA | AGUA | DESPACHADO CENTRALMENTE | 135000
2013-11-26 | SAN FRANCISCO (Putumayo) | GPYG | HIDRAULICA | AGUA | NO DESPACHADO CENTRALMENTE | 468
2013-11-26 | SAN JOSE | GCEG | HIDRAULICA | AGUA | NO DESPACHADO CENTRALMENTE | 380
2013-11-26 | SAN JOSE DE LA MONTAÑA | EPMG | HIDRAULICA | AGUA | NO DESPACHADO CENTRALMENTE | 400
2013-11-26 | SANTA ANA | ENDG | HIDRAULICA | AGUA | NO DESPACHADO CENTRALMENTE | 8000
2013-11-26 | SANTA RITA | NRCG | HIDRAULICA | AGUA | NO DESPACHADO CENTRALMENTE | 1300
2013-11-26 | SANTIAGO | GEEG | HIDRAULICA | AGUA | NO DESPACHADO CENTRALMENTE | 2800
2013-11-26 | SILVIA | GNCG | HIDRAULICA | AGUA | NO DESPACHADO CENTRALMENTE | 380
2013-11-26 | SONSON | EPMG | HIDRAULICA | AGUA | NO DESPACHADO CENTRALMENTE | 18500
2013-11-26 | SUBA | ENDG | HIDRAULICA | AGUA | NO DESPACHADO CENTRALMENTE | 2550
2013-11-26 | SUEVA 2 | ENDG | HIDRAULICA | AGUA | NO DESPACHADO CENTRALMENTE | 6000
2013-11-26 | TASAJERO 1 | TRMG | TERMICA | CARBON | DESPACHADO CENTRALMENTE | 155000
2013-11-26 | TEBSAB | GECG | TERMICA | GAS | DESPACHADO CENTRALMENTE | 791000
2013-11-26 | TEQUENDAMA | ENDG | HIDRAULICA | AGUA | NO DESPACHADO CENTRALMENTE | 19400
2013-11-26 | TERMOCANDELARIA 1 | TCDG | TERMICA | GAS | DESPACHADO CENTRALMENTE | 157000
2013-11-26 | TERMOCANDELARIA 2 | TCDG | TERMICA | ACPM | DESPACHADO CENTRALMENTE | 157000
2013-11-26 | TERMOCENTRO CC | ISGG | TERMICA | MEZCLA GAS - JET-A1 | DESPACHADO CENTRALMENTE | 276000
2013-11-26 | TERMODORADA 1 | CHCG | TERMICA | JET-A1 | DESPACHADO CENTRALMENTE | 46000
2013-11-26 | TERMOEMCALI 1 | TEMG | TERMICA | GAS | DESPACHADO CENTRALMENTE | 229000
2013-11-26 | TERMOPIEDRAS | TRPG | TERMICA | GAS | NO DESPACHADO CENTRALMENTE | 3750
2013-11-26 | TERMOSIERRAB | EPMG | TERMICA | ACPM | DESPACHADO CENTRALMENTE | 728000
2013-11-26 | TERMOVALLE 1 | TMVG | TERMICA | ACPM | DESPACHADO CENTRALMENTE | 205000
2013-11-26 | TERMOYOPAL 1 | TYPG | TERMICA | GAS | NO DESPACHADO CENTRALMENTE | 19900
2013-11-26 | TERMOYOPAL 2 | TYPG | TERMICA | GAS | DESPACHADO CENTRALMENTE | 30000
2013-11-26 | UNION | MCAG | HIDRAULICA | AGUA | NO DESPACHADO CENTRALMENTE | 700
2013-11-26 | URRA | EMUG | HIDRAULICA | AGUA | DESPACHADO CENTRALMENTE | 338000
2013-11-26 | URRAO | EVIG | HIDRAULICA | AGUA | NO DESPACHADO CENTRALMENTE | 1030
2013-11-26 | USAQUEN | ENDG | HIDRAULICA | AGUA | NO DESPACHADO CENTRALMENTE | 1740
2013-11-26 | VENTANA A | GNCG | HIDRAULICA | AGUA | NO DESPACHADO CENTRALMENTE | 2500
2013-11-26 | VENTANA B | GNCG | HIDRAULICA | AGUA | NO DESPACHADO CENTRALMENTE | 2500
2013-11-26 | ZIPAEMG 2 | ENDG | TERMICA | CARBON | DESPACHADO CENTRALMENTE | 34000
2013-11-26 | ZIPAEMG 3 | ENDG | TERMICA | CARBON | DESPACHADO CENTRALMENTE | 63000
2013-11-26 | ZIPAEMG 4 | ENDG | TERMICA | CARBON | DESPACHADO CENTRALMENTE | 64000
2013-11-26 | ZIPAEMG 5 | ENDG | TERMICA | CARBON | DESPACHADO CENTRALMENTE | 64000
2013-11-27 | ALBAN | EPSG | HIDRAULICA | AGUA | DESPACHADO CENTRALMENTE | 429000
2013-11-27 | ALTO TULUA | EPSG | HIDRAULICA | AGUA | NO DESPACHADO CENTRALMENTE | 19900
2013-11-27 | AMAIME | EPSG | HIDRAULICA | AGUA | NO DESPACHADO CENTRALMENTE | 19900
2013-11-27 | AMALFI | EPMG | HIDRAULICA | AGUA | NO DESPACHADO CENTRALMENTE | 810
2013-11-27 | AMERICA | EPMG | HIDRAULICA | AGUA | NO DESPACHADO CENTRALMENTE | 410
2013-11-27 | AMOYA | ISGG | HIDRAULICA | AGUA | DESPACHADO CENTRALMENTE | 80000
2013-11-27 | ASNAZU | GNCG | HIDRAULICA | AGUA | NO DESPACHADO CENTRALMENTE | 450
2013-11-27 | AYURA | EPMG | HIDRAULICA | AGUA | NO DESPACHADO CENTRALMENTE | 18000
2013-11-27 | BARRANQUILLA 3 | GECG | TERMICA | COMBUSTOLEO | DESPACHADO CENTRALMENTE | 60000
2013-11-27 | BARRANQUILLA 4 | GECG | TERMICA | COMBUSTOLEO | DESPACHADO CENTRALMENTE | 60000
2013-11-27 | BARROSO | LCSG | HIDRAULICA | AGUA | NO DESPACHADO CENTRALMENTE | 19900
2013-11-27 | BAYONA | MCAG | HIDRAULICA | AGUA | NO DESPACHADO CENTRALMENTE | 600
2013-11-27 | BELLO | EPMG | HIDRAULICA | AGUA | NO DESPACHADO CENTRALMENTE | 350
2013-11-27 | BELMONTE | EEPG | HIDRAULICA | AGUA | NO DESPACHADO CENTRALMENTE | 3400
2013-11-27 | BETANIA | ENDG | HIDRAULICA | AGUA | DESPACHADO CENTRALMENTE | 540000
2013-11-27 | CALDERAS | ISGG | HIDRAULICA | AGUA | NO DESPACHADO CENTRALMENTE | 19900
2013-11-27 | CALIMA | EPSG | HIDRAULICA | AGUA | DESPACHADO CENTRALMENTE | 132000
2013-11-27 | CAMPESTRE (CALARCA) | MCAG | HIDRAULICA | AGUA | NO DESPACHADO CENTRALMENTE | 700
2013-11-27 | CAMPESTRE (EPM) | EPMG | HIDRAULICA | AGUA | NO DESPACHADO CENTRALMENTE | 870
2013-11-27 | CARACOLI | EPMG | HIDRAULICA | AGUA | NO DESPACHADO CENTRALMENTE | 2600
2013-11-27 | CARTAGENA 1 | ENDG | TERMICA | COMBUSTOLEO | DESPACHADO CENTRALMENTE | 61000
2013-11-27 | CARTAGENA 2 | ENDG | TERMICA | COMBUSTOLEO | DESPACHADO CENTRALMENTE | 60000
2013-11-27 | CARTAGENA 3 | ENDG | TERMICA | COMBUSTOLEO | DESPACHADO CENTRALMENTE | 66000
2013-11-27 | CARUQUIA | LCSG | HIDRAULICA | AGUA | NO DESPACHADO CENTRALMENTE | 9500
2013-11-27 | CASCADA | ESSG | HIDRAULICA | AGUA | NO DESPACHADO CENTRALMENTE | 3000
2013-11-27 | CEMENTOS DEL NARE | EPMG | HIDRAULICA | AGUA | NO DESPACHADO CENTRALMENTE | 4500
2013-11-27 | CHARQUITO | ENDG | HIDRAULICA | AGUA | NO DESPACHADO CENTRALMENTE | 19400
2013-11-27 | CHIVOR | CHVG | HIDRAULICA | AGUA | DESPACHADO CENTRALMENTE | 1000000
2013-11-27 | CIMARRON | TMRG | TERMICA | GAS | NO DESPACHADO CENTRALMENTE | 19900
2013-11-27 | COCONUCO | EMEG | HIDRAULICA | AGUA | NO DESPACHADO CENTRALMENTE | 4500
2013-11-27 | CURRUCUCUES | FACG | HIDRAULICA | AGUA | NO DESPACHADO CENTRALMENTE | 1250
2013-11-27 | DARIO VALENCIA | ENDG | HIDRAULICA | AGUA | DESPACHADO CENTRALMENTE | 50000
2013-11-27 | EL BOSQUE | ERCG | HIDRAULICA | AGUA | NO DESPACHADO CENTRALMENTE | 2280
2013-11-27 | EL LIMONAR | ENDG | HIDRAULICA | AGUA | NO DESPACHADO CENTRALMENTE | 18000
2013-11-27 | EL MORRO 1 | TMRG | TERMICA | GAS | NO DESPACHADO CENTRALMENTE | 19900
2013-11-27 | EL MORRO 2 | TMRG | TERMICA | GAS | NO DESPACHADO CENTRALMENTE | 19900
2013-11-27 | ESMERALDA | CHCG | HIDRAULICA | AGUA | DESPACHADO CENTRALMENTE | 30000
2013-11-27 | FLORES 1 | TMFG | TERMICA | GAS | DESPACHADO CENTRALMENTE | 160000
2013-11-27 | FLORES 4B | TMFG | TERMICA | GAS | DESPACHADO CENTRALMENTE | 450000
2013-11-27 | FLORIDA | GNCG | HIDRAULICA | AGUA | NO DESPACHADO CENTRALMENTE | 19900
2013-11-27 | GUACAICA | CHCG | HIDRAULICA | AGUA | NO DESPACHADO CENTRALMENTE | 900
2013-11-27 | GUAJIRA 1 | GECG | TERMICA | CARBON | DESPACHADO CENTRALMENTE | 145000
2013-11-27 | GUAJIRA 2 | GECG | TERMICA | CARBON | DESPACHADO CENTRALMENTE | 151000
2013-11-27 | GUANAQUITAS | LCSG | HIDRAULICA | AGUA | NO DESPACHADO CENTRALMENTE | 9500
2013-11-27 | GUATAPE | EPMG | HIDRAULICA | AGUA | DESPACHADO CENTRALMENTE | 560000
2013-11-27 | GUATRON | EPMG | HIDRAULICA | AGUA | DESPACHADO CENTRALMENTE | 512000
2013-11-27 | GUAVIO | ENDG | HIDRAULICA | AGUA | DESPACHADO CENTRALMENTE | 1200000
2013-11-27 | INCAUCA 1 | EPSG | COGENERADOR | BAGAZO | NO DESPACHADO CENTRALMENTE | 10000
2013-11-27 | INGENIO PROVIDENCIA 2 | EPSG | COGENERADOR | BAGAZO | NO DESPACHADO CENTRALMENTE | 19900
2013-11-27 | INGENIO RISARALDA 1 | IRIG | COGENERADOR | BAGAZO | NO DESPACHADO CENTRALMENTE | 5500
2013-11-27 | INGENIO SAN CARLOS 1 | EPSG | COGENERADOR | BAGAZO | NO DESPACHADO CENTRALMENTE | 2000
2013-11-27 | INSULA | CHCG | HIDRAULICA | AGUA | NO DESPACHADO CENTRALMENTE | 19000
2013-11-27 | INTERMEDIA | CHCG | HIDRAULICA | AGUA | NO DESPACHADO CENTRALMENTE | 1000
2013-11-27 | INZA | GNCG | HIDRAULICA | AGUA | NO DESPACHADO CENTRALMENTE | 750
2013-11-27 | IQUIRA I | HLAG | HIDRAULICA | AGUA | NO DESPACHADO CENTRALMENTE | 4320
2013-11-27 | IQUIRA II | HLAG | HIDRAULICA | AGUA | NO DESPACHADO CENTRALMENTE | 5400
2013-11-27 | JAGUAS | ISGG | HIDRAULICA | AGUA | DESPACHADO CENTRALMENTE | 170000
2013-11-27 | JEPIRACHI 1 - 15 | EPMG | EOLICA | VIENTO | NO DESPACHADO CENTRALMENTE | 18420
2013-11-27 | JULIO BRAVO | CDNG | HIDRAULICA | AGUA | NO DESPACHADO CENTRALMENTE | 1500
2013-11-27 | LA CASCADA ( ABEJORRAL) | EVIG | HIDRAULICA | AGUA | NO DESPACHADO CENTRALMENTE | 3000
2013-11-27 | LA CASCADA (ANTIOQUIA) | LCSG | HIDRAULICA | AGUA | NO DESPACHADO CENTRALMENTE | 2300
2013-11-27 | LA HERRADURA | EPMG | HIDRAULICA | AGUA | NO DESPACHADO CENTRALMENTE | 19800
2013-11-27 | LA PITA | HLAG | HIDRAULICA | AGUA | NO DESPACHADO CENTRALMENTE | 1420
2013-11-27 | LA TASAJERA | EPMG | HIDRAULICA | AGUA | DESPACHADO CENTRALMENTE | 306000
2013-11-27 | LA VUELTA | EPMG | HIDRAULICA | AGUA | NO DESPACHADO CENTRALMENTE | 11600
2013-11-27 | MANANTIALES | EPMG | HIDRAULICA | AGUA | NO DESPACHADO CENTRALMENTE | 3150
2013-11-27 | MAYAGUEZ 1 | EPSG | COGENERADOR | BAGAZO | NO DESPACHADO CENTRALMENTE | 19900
2013-11-27 | MERILECTRICA 1 | CIVG | TERMICA | GAS | DESPACHADO CENTRALMENTE | 167000
2013-11-27 | MIEL I | ISGG | HIDRAULICA | AGUA | DESPACHADO CENTRALMENTE | 396000
2013-11-27 | MIROLINDO | GNCG | HIDRAULICA | AGUA | NO DESPACHADO CENTRALMENTE | 3750
2013-11-27 | MONDOMO | GNCG | HIDRAULICA | AGUA | NO DESPACHADO CENTRALMENTE | 750
2013-11-27 | MONTAÑITAS | CIVG | HIDRAULICA | AGUA | NO DESPACHADO CENTRALMENTE | 19900
2013-11-27 | MUNICIPAL | CHCG | HIDRAULICA | AGUA | NO DESPACHADO CENTRALMENTE | 2000
2013-11-27 | NIMA | EPSG | HIDRAULICA | AGUA | NO DESPACHADO CENTRALMENTE | 6700
2013-11-27 | NIQUIA | EPMG | HIDRAULICA | AGUA | NO DESPACHADO CENTRALMENTE | 19000
2013-11-27 | NUEVO LIBARE | EEPG | HIDRAULICA | AGUA | NO DESPACHADO CENTRALMENTE | 5100
2013-11-27 | NUTIBARA | EPMG | HIDRAULICA | AGUA | NO DESPACHADO CENTRALMENTE | 750
2013-11-27 | OVEJAS | GNCG | HIDRAULICA | AGUA | NO DESPACHADO CENTRALMENTE | 820
2013-11-27 | PAGUA | ENDG | HIDRAULICA | AGUA | DESPACHADO CENTRALMENTE | 600000
2013-11-27 | PAIPA 1 | HIMG | TERMICA | CARBON | DESPACHADO CENTRALMENTE | 31000
2013-11-27 | PAIPA 2 | HIMG | TERMICA | CARBON | DESPACHADO CENTRALMENTE | 70000
2013-11-27 | PAIPA 3 | HIMG | TERMICA | CARBON | DESPACHADO CENTRALMENTE | 70000
2013-11-27 | PAIPA 4 | HIMG | TERMICA | CARBON | DESPACHADO CENTRALMENTE | 150000
2013-11-27 | PAJARITO | EPMG | HIDRAULICA | AGUA | NO DESPACHADO CENTRALMENTE | 4900
2013-11-27 | PALMAS SAN GIL | ESSG | HIDRAULICA | AGUA | NO DESPACHADO CENTRALMENTE | 15000
2013-11-27 | PASTALES | GNCG | HIDRAULICA | AGUA | NO DESPACHADO CENTRALMENTE | 700
2013-11-27 | PATICO - LA CABRERA | GENG | HIDRAULICA | AGUA | NO DESPACHADO CENTRALMENTE | 1480
2013-11-27 | PIEDRAS BLANCAS | EPMG | HIDRAULICA | AGUA | NO DESPACHADO CENTRALMENTE | 5000
2013-11-27 | PLAYAS | EPMG | HIDRAULICA | AGUA | DESPACHADO CENTRALMENTE | 201000
2013-11-27 | PORCE II | EPMG | HIDRAULICA | AGUA | DESPACHADO CENTRALMENTE | 405000
2013-11-27 | PORCE III | EPMG | HIDRAULICA | AGUA | DESPACHADO CENTRALMENTE | 660000
2013-11-27 | PRADO | EPSG | HIDRAULICA | AGUA | DESPACHADO CENTRALMENTE | 46000
2013-11-27 | PRADO IV | EPSG | HIDRAULICA | AGUA | NO DESPACHADO CENTRALMENTE | 5000
2013-11-27 | PROELECTRICA 1 | PRIG | TERMICA | GAS | DESPACHADO CENTRALMENTE | 45000
2013-11-27 | PROELECTRICA 2 | PRIG | TERMICA | GAS | DESPACHADO CENTRALMENTE | 45000
2013-11-27 | PROENCA 1 | PECG | COGENERADOR | BAGAZO | NO DESPACHADO CENTRALMENTE | 4000
2013-11-27 | PUENTE GUILLERMO | NRCG | HIDRAULICA | AGUA | NO DESPACHADO CENTRALMENTE | 1000
2013-11-27 | REMEDIOS | GEEG | HIDRAULICA | AGUA | NO DESPACHADO CENTRALMENTE | 750
2013-11-27 | RIO ABAJO | EPMG | HIDRAULICA | AGUA | NO DESPACHADO CENTRALMENTE | 900
2013-11-27 | RIO BOBO | CDNG | HIDRAULICA | AGUA | NO DESPACHADO CENTRALMENTE | 4000
2013-11-27 | RIO CALI | EPSG | HIDRAULICA | AGUA | NO DESPACHADO CENTRALMENTE | 1800
2013-11-27 | RIO FRIO I | CETG | HIDRAULICA | AGUA | NO DESPACHADO CENTRALMENTE | 1690
2013-11-27 | RIO FRIO II | CETG | HIDRAULICA | AGUA | NO DESPACHADO CENTRALMENTE | 10000
2013-11-27 | RIO GRANDE | EPMG | HIDRAULICA | AGUA | NO DESPACHADO CENTRALMENTE | 300
2013-11-27 | RIO INGENIO | CDNG | HIDRAULICA | AGUA | NO DESPACHADO CENTRALMENTE | 180
2013-11-27 | RIO MAYO | CDNG | HIDRAULICA | AGUA | NO DESPACHADO CENTRALMENTE | 19800
2013-11-27 | RIO PALO | GNCG | HIDRAULICA | AGUA | NO DESPACHADO CENTRALMENTE | 1440
2013-11-27 | RIO PIEDRAS | CIVG | HIDRAULICA | AGUA | NO DESPACHADO CENTRALMENTE | 19900
2013-11-27 | RIO RECIO | GNCG | HIDRAULICA | AGUA | NO DESPACHADO CENTRALMENTE | 300
2013-11-27 | RIO SAPUYES | CDNG | HIDRAULICA | AGUA | NO DESPACHADO CENTRALMENTE | 1650
2013-11-27 | RIOFRIO (TAMESIS) | EPMG | HIDRAULICA | AGUA | NO DESPACHADO CENTRALMENTE | 1200
2013-11-27 | RIOGRANDE I | EPMG | HIDRAULICA | AGUA | NO DESPACHADO CENTRALMENTE | 19000
2013-11-27 | RIONEGRO | EECG | HIDRAULICA | AGUA | NO DESPACHADO CENTRALMENTE | 9600
2013-11-27 | RUMOR | CETG | HIDRAULICA | AGUA | NO DESPACHADO CENTRALMENTE | 2500
2013-11-27 | SAJANDI | GNCG | HIDRAULICA | AGUA | NO DESPACHADO CENTRALMENTE | 3200
2013-11-27 | SALVAJINA | EPSG | HIDRAULICA | AGUA | DESPACHADO CENTRALMENTE | 285000
2013-11-27 | SAN ANTONIO | ENDG | HIDRAULICA | AGUA | NO DESPACHADO CENTRALMENTE | 19400
2013-11-27 | SAN CANCIO | CHCG | HIDRAULICA | AGUA | NO DESPACHADO CENTRALMENTE | 2000
2013-11-27 | SAN CARLOS | ISGG | HIDRAULICA | AGUA | DESPACHADO CENTRALMENTE | 1240000
2013-11-27 | SAN FRANCISCO | CHCG | HIDRAULICA | AGUA | DESPACHADO CENTRALMENTE | 135000
2013-11-27 | SAN FRANCISCO (Putumayo) | GPYG | HIDRAULICA | AGUA | NO DESPACHADO CENTRALMENTE | 468
2013-11-27 | SAN JOSE | GCEG | HIDRAULICA | AGUA | NO DESPACHADO CENTRALMENTE | 380
2013-11-27 | SAN JOSE DE LA MONTAÑA | EPMG | HIDRAULICA | AGUA | NO DESPACHADO CENTRALMENTE | 400
2013-11-27 | SANTA ANA | ENDG | HIDRAULICA | AGUA | NO DESPACHADO CENTRALMENTE | 8000
2013-11-27 | SANTA RITA | NRCG | HIDRAULICA | AGUA | NO DESPACHADO CENTRALMENTE | 1300
2013-11-27 | SANTIAGO | GEEG | HIDRAULICA | AGUA | NO DESPACHADO CENTRALMENTE | 2800
2013-11-27 | SILVIA | GNCG | HIDRAULICA | AGUA | NO DESPACHADO CENTRALMENTE | 380
2013-11-27 | SONSON | EPMG | HIDRAULICA | AGUA | NO DESPACHADO CENTRALMENTE | 18500
2013-11-27 | SUBA | ENDG | HIDRAULICA | AGUA | NO DESPACHADO CENTRALMENTE | 2550
2013-11-27 | SUEVA 2 | ENDG | HIDRAULICA | AGUA | NO DESPACHADO CENTRALMENTE | 6000
2013-11-27 | TASAJERO 1 | TRMG | TERMICA | CARBON | DESPACHADO CENTRALMENTE | 155000
2013-11-27 | TEBSAB | GECG | TERMICA | GAS | DESPACHADO CENTRALMENTE | 791000
2013-11-27 | TEQUENDAMA | ENDG | HIDRAULICA | AGUA | NO DESPACHADO CENTRALMENTE | 19400
2013-11-27 | TERMOCANDELARIA 1 | TCDG | TERMICA | GAS | DESPACHADO CENTRALMENTE | 157000
2013-11-27 | TERMOCANDELARIA 2 | TCDG | TERMICA | ACPM | DESPACHADO CENTRALMENTE | 157000
2013-11-27 | TERMOCENTRO CC | ISGG | TERMICA | MEZCLA GAS - JET-A1 | DESPACHADO CENTRALMENTE | 276000
2013-11-27 | TERMODORADA 1 | CHCG | TERMICA | JET-A1 | DESPACHADO CENTRALMENTE | 46000
2013-11-27 | TERMOEMCALI 1 | TEMG | TERMICA | GAS | DESPACHADO CENTRALMENTE | 229000
2013-11-27 | TERMOPIEDRAS | TRPG | TERMICA | GAS | NO DESPACHADO CENTRALMENTE | 3750
2013-11-27 | TERMOSIERRAB | EPMG | TERMICA | ACPM | DESPACHADO CENTRALMENTE | 728000
2013-11-27 | TERMOVALLE 1 | TMVG | TERMICA | ACPM | DESPACHADO CENTRALMENTE | 205000
2013-11-27 | TERMOYOPAL 1 | TYPG | TERMICA | GAS | NO DESPACHADO CENTRALMENTE | 19900
2013-11-27 | TERMOYOPAL 2 | TYPG | TERMICA | GAS | DESPACHADO CENTRALMENTE | 30000
2013-11-27 | UNION | MCAG | HIDRAULICA | AGUA | NO DESPACHADO CENTRALMENTE | 700
2013-11-27 | URRA | EMUG | HIDRAULICA | AGUA | DESPACHADO CENTRALMENTE | 338000
2013-11-27 | URRAO | EVIG | HIDRAULICA | AGUA | NO DESPACHADO CENTRALMENTE | 1030
2013-11-27 | USAQUEN | ENDG | HIDRAULICA | AGUA | NO DESPACHADO CENTRALMENTE | 1740
2013-11-27 | VENTANA A | GNCG | HIDRAULICA | AGUA | NO DESPACHADO CENTRALMENTE | 2500
2013-11-27 | VENTANA B | GNCG | HIDRAULICA | AGUA | NO DESPACHADO CENTRALMENTE | 2500
2013-11-27 | ZIPAEMG 2 | ENDG | TERMICA | CARBON | DESPACHADO CENTRALMENTE | 34000
2013-11-27 | ZIPAEMG 3 | ENDG | TERMICA | CARBON | DESPACHADO CENTRALMENTE | 63000
2013-11-27 | ZIPAEMG 4 | ENDG | TERMICA | CARBON | DESPACHADO CENTRALMENTE | 64000
2013-11-27 | ZIPAEMG 5 | ENDG | TERMICA | CARBON | DESPACHADO CENTRALMENTE | 64000
2013-11-28 | ALBAN | EPSG | HIDRAULICA | AGUA | DESPACHADO CENTRALMENTE | 429000
2013-11-28 | ALTO TULUA | EPSG | HIDRAULICA | AGUA | NO DESPACHADO CENTRALMENTE | 19900
2013-11-28 | AMAIME | EPSG | HIDRAULICA | AGUA | NO DESPACHADO CENTRALMENTE | 19900
2013-11-28 | AMALFI | EPMG | HIDRAULICA | AGUA | NO DESPACHADO CENTRALMENTE | 810
2013-11-28 | AMERICA | EPMG | HIDRAULICA | AGUA | NO DESPACHADO CENTRALMENTE | 410
2013-11-28 | AMOYA | ISGG | HIDRAULICA | AGUA | DESPACHADO CENTRALMENTE | 80000
2013-11-28 | ASNAZU | GNCG | HIDRAULICA | AGUA | NO DESPACHADO CENTRALMENTE | 450
2013-11-28 | AYURA | EPMG | HIDRAULICA | AGUA | NO DESPACHADO CENTRALMENTE | 18000
2013-11-28 | BARRANQUILLA 3 | GECG | TERMICA | COMBUSTOLEO | DESPACHADO CENTRALMENTE | 60000
2013-11-28 | BARRANQUILLA 4 | GECG | TERMICA | COMBUSTOLEO | DESPACHADO CENTRALMENTE | 60000
2013-11-28 | BARROSO | LCSG | HIDRAULICA | AGUA | NO DESPACHADO CENTRALMENTE | 19900
2013-11-28 | BAYONA | MCAG | HIDRAULICA | AGUA | NO DESPACHADO CENTRALMENTE | 600
2013-11-28 | BELLO | EPMG | HIDRAULICA | AGUA | NO DESPACHADO CENTRALMENTE | 350
2013-11-28 | BELMONTE | EEPG | HIDRAULICA | AGUA | NO DESPACHADO CENTRALMENTE | 3400
2013-11-28 | BETANIA | ENDG | HIDRAULICA | AGUA | DESPACHADO CENTRALMENTE | 540000
2013-11-28 | CALDERAS | ISGG | HIDRAULICA | AGUA | NO DESPACHADO CENTRALMENTE | 19900
2013-11-28 | CALIMA | EPSG | HIDRAULICA | AGUA | DESPACHADO CENTRALMENTE | 132000
2013-11-28 | CAMPESTRE (CALARCA) | MCAG | HIDRAULICA | AGUA | NO DESPACHADO CENTRALMENTE | 700
2013-11-28 | CAMPESTRE (EPM) | EPMG | HIDRAULICA | AGUA | NO DESPACHADO CENTRALMENTE | 870
2013-11-28 | CARACOLI | EPMG | HIDRAULICA | AGUA | NO DESPACHADO CENTRALMENTE | 2600
2013-11-28 | CARTAGENA 1 | ENDG | TERMICA | COMBUSTOLEO | DESPACHADO CENTRALMENTE | 61000
2013-11-28 | CARTAGENA 2 | ENDG | TERMICA | COMBUSTOLEO | DESPACHADO CENTRALMENTE | 60000
2013-11-28 | CARTAGENA 3 | ENDG | TERMICA | COMBUSTOLEO | DESPACHADO CENTRALMENTE | 66000
2013-11-28 | CARUQUIA | LCSG | HIDRAULICA | AGUA | NO DESPACHADO CENTRALMENTE | 9500
2013-11-28 | CASCADA | ESSG | HIDRAULICA | AGUA | NO DESPACHADO CENTRALMENTE | 3000
2013-11-28 | CEMENTOS DEL NARE | EPMG | HIDRAULICA | AGUA | NO DESPACHADO CENTRALMENTE | 4500
2013-11-28 | CHARQUITO | ENDG | HIDRAULICA | AGUA | NO DESPACHADO CENTRALMENTE | 19400
2013-11-28 | CHIVOR | CHVG | HIDRAULICA | AGUA | DESPACHADO CENTRALMENTE | 1000000
2013-11-28 | CIMARRON | TMRG | TERMICA | GAS | NO DESPACHADO CENTRALMENTE | 19900
2013-11-28 | COCONUCO | EMEG | HIDRAULICA | AGUA | NO DESPACHADO CENTRALMENTE | 4500
2013-11-28 | CURRUCUCUES | FACG | HIDRAULICA | AGUA | NO DESPACHADO CENTRALMENTE | 1250
2013-11-28 | DARIO VALENCIA | ENDG | HIDRAULICA | AGUA | DESPACHADO CENTRALMENTE | 50000
2013-11-28 | EL BOSQUE | ERCG | HIDRAULICA | AGUA | NO DESPACHADO CENTRALMENTE | 2280
2013-11-28 | EL LIMONAR | ENDG | HIDRAULICA | AGUA | NO DESPACHADO CENTRALMENTE | 18000
2013-11-28 | EL MORRO 1 | TMRG | TERMICA | GAS | NO DESPACHADO CENTRALMENTE | 19900
2013-11-28 | EL MORRO 2 | TMRG | TERMICA | GAS | NO DESPACHADO CENTRALMENTE | 19900
2013-11-28 | ESMERALDA | CHCG | HIDRAULICA | AGUA | DESPACHADO CENTRALMENTE | 30000
2013-11-28 | FLORES 1 | TMFG | TERMICA | GAS | DESPACHADO CENTRALMENTE | 160000
2013-11-28 | FLORES 4B | TMFG | TERMICA | GAS | DESPACHADO CENTRALMENTE | 450000
2013-11-28 | FLORIDA | GNCG | HIDRAULICA | AGUA | NO DESPACHADO CENTRALMENTE | 19900
2013-11-28 | GUACAICA | CHCG | HIDRAULICA | AGUA | NO DESPACHADO CENTRALMENTE | 900
2013-11-28 | GUAJIRA 1 | GECG | TERMICA | CARBON | DESPACHADO CENTRALMENTE | 145000
2013-11-28 | GUAJIRA 2 | GECG | TERMICA | CARBON | DESPACHADO CENTRALMENTE | 151000
2013-11-28 | GUANAQUITAS | LCSG | HIDRAULICA | AGUA | NO DESPACHADO CENTRALMENTE | 9500
2013-11-28 | GUATAPE | EPMG | HIDRAULICA | AGUA | DESPACHADO CENTRALMENTE | 560000
2013-11-28 | GUATRON | EPMG | HIDRAULICA | AGUA | DESPACHADO CENTRALMENTE | 512000
2013-11-28 | GUAVIO | ENDG | HIDRAULICA | AGUA | DESPACHADO CENTRALMENTE | 1200000
2013-11-28 | INCAUCA 1 | EPSG | COGENERADOR | BAGAZO | NO DESPACHADO CENTRALMENTE | 10000
2013-11-28 | INGENIO PROVIDENCIA 2 | EPSG | COGENERADOR | BAGAZO | NO DESPACHADO CENTRALMENTE | 19900
2013-11-28 | INGENIO RISARALDA 1 | IRIG | COGENERADOR | BAGAZO | NO DESPACHADO CENTRALMENTE | 5500
2013-11-28 | INGENIO SAN CARLOS 1 | EPSG | COGENERADOR | BAGAZO | NO DESPACHADO CENTRALMENTE | 2000
2013-11-28 | INSULA | CHCG | HIDRAULICA | AGUA | NO DESPACHADO CENTRALMENTE | 19000
2013-11-28 | INTERMEDIA | CHCG | HIDRAULICA | AGUA | NO DESPACHADO CENTRALMENTE | 1000
2013-11-28 | INZA | GNCG | HIDRAULICA | AGUA | NO DESPACHADO CENTRALMENTE | 750
2013-11-28 | IQUIRA I | HLAG | HIDRAULICA | AGUA | NO DESPACHADO CENTRALMENTE | 4320
2013-11-28 | IQUIRA II | HLAG | HIDRAULICA | AGUA | NO DESPACHADO CENTRALMENTE | 5400
2013-11-28 | JAGUAS | ISGG | HIDRAULICA | AGUA | DESPACHADO CENTRALMENTE | 170000
2013-11-28 | JEPIRACHI 1 - 15 | EPMG | EOLICA | VIENTO | NO DESPACHADO CENTRALMENTE | 18420
2013-11-28 | JULIO BRAVO | CDNG | HIDRAULICA | AGUA | NO DESPACHADO CENTRALMENTE | 1500
2013-11-28 | LA CASCADA ( ABEJORRAL) | EVIG | HIDRAULICA | AGUA | NO DESPACHADO CENTRALMENTE | 3000
2013-11-28 | LA CASCADA (ANTIOQUIA) | LCSG | HIDRAULICA | AGUA | NO DESPACHADO CENTRALMENTE | 2300
2013-11-28 | LA HERRADURA | EPMG | HIDRAULICA | AGUA | NO DESPACHADO CENTRALMENTE | 19800
2013-11-28 | LA PITA | HLAG | HIDRAULICA | AGUA | NO DESPACHADO CENTRALMENTE | 1420
2013-11-28 | LA TASAJERA | EPMG | HIDRAULICA | AGUA | DESPACHADO CENTRALMENTE | 306000
2013-11-28 | LA VUELTA | EPMG | HIDRAULICA | AGUA | NO DESPACHADO CENTRALMENTE | 11600
2013-11-28 | MANANTIALES | EPMG | HIDRAULICA | AGUA | NO DESPACHADO CENTRALMENTE | 3150
2013-11-28 | MAYAGUEZ 1 | EPSG | COGENERADOR | BAGAZO | NO DESPACHADO CENTRALMENTE | 19900
2013-11-28 | MERILECTRICA 1 | CIVG | TERMICA | GAS | DESPACHADO CENTRALMENTE | 167000
2013-11-28 | MIEL I | ISGG | HIDRAULICA | AGUA | DESPACHADO CENTRALMENTE | 396000
2013-11-28 | MIROLINDO | GNCG | HIDRAULICA | AGUA | NO DESPACHADO CENTRALMENTE | 3750
2013-11-28 | MONDOMO | GNCG | HIDRAULICA | AGUA | NO DESPACHADO CENTRALMENTE | 750
2013-11-28 | MONTAÑITAS | CIVG | HIDRAULICA | AGUA | NO DESPACHADO CENTRALMENTE | 19900
2013-11-28 | MUNICIPAL | CHCG | HIDRAULICA | AGUA | NO DESPACHADO CENTRALMENTE | 2000
2013-11-28 | NIMA | EPSG | HIDRAULICA | AGUA | NO DESPACHADO CENTRALMENTE | 6700
2013-11-28 | NIQUIA | EPMG | HIDRAULICA | AGUA | NO DESPACHADO CENTRALMENTE | 19000
2013-11-28 | NUEVO LIBARE | EEPG | HIDRAULICA | AGUA | NO DESPACHADO CENTRALMENTE | 5100
2013-11-28 | NUTIBARA | EPMG | HIDRAULICA | AGUA | NO DESPACHADO CENTRALMENTE | 750
2013-11-28 | OVEJAS | GNCG | HIDRAULICA | AGUA | NO DESPACHADO CENTRALMENTE | 820
2013-11-28 | PAGUA | ENDG | HIDRAULICA | AGUA | DESPACHADO CENTRALMENTE | 600000
2013-11-28 | PAIPA 1 | HIMG | TERMICA | CARBON | DESPACHADO CENTRALMENTE | 31000
2013-11-28 | PAIPA 2 | HIMG | TERMICA | CARBON | DESPACHADO CENTRALMENTE | 70000
2013-11-28 | PAIPA 3 | HIMG | TERMICA | CARBON | DESPACHADO CENTRALMENTE | 70000
2013-11-28 | PAIPA 4 | HIMG | TERMICA | CARBON | DESPACHADO CENTRALMENTE | 150000
2013-11-28 | PAJARITO | EPMG | HIDRAULICA | AGUA | NO DESPACHADO CENTRALMENTE | 4900
2013-11-28 | PALMAS SAN GIL | ESSG | HIDRAULICA | AGUA | NO DESPACHADO CENTRALMENTE | 15000
2013-11-28 | PASTALES | GNCG | HIDRAULICA | AGUA | NO DESPACHADO CENTRALMENTE | 700
2013-11-28 | PATICO - LA CABRERA | GENG | HIDRAULICA | AGUA | NO DESPACHADO CENTRALMENTE | 1480
2013-11-28 | PIEDRAS BLANCAS | EPMG | HIDRAULICA | AGUA | NO DESPACHADO CENTRALMENTE | 5000
2013-11-28 | PLAYAS | EPMG | HIDRAULICA | AGUA | DESPACHADO CENTRALMENTE | 201000
2013-11-28 | PORCE II | EPMG | HIDRAULICA | AGUA | DESPACHADO CENTRALMENTE | 405000
2013-11-28 | PORCE III | EPMG | HIDRAULICA | AGUA | DESPACHADO CENTRALMENTE | 660000
2013-11-28 | PRADO | EPSG | HIDRAULICA | AGUA | DESPACHADO CENTRALMENTE | 46000
2013-11-28 | PRADO IV | EPSG | HIDRAULICA | AGUA | NO DESPACHADO CENTRALMENTE | 5000
2013-11-28 | PROELECTRICA 1 | PRIG | TERMICA | GAS | DESPACHADO CENTRALMENTE | 45000
2013-11-28 | PROELECTRICA 2 | PRIG | TERMICA | GAS | DESPACHADO CENTRALMENTE | 45000
2013-11-28 | PROENCA 1 | PECG | COGENERADOR | BAGAZO | NO DESPACHADO CENTRALMENTE | 4000
2013-11-28 | PUENTE GUILLERMO | NRCG | HIDRAULICA | AGUA | NO DESPACHADO CENTRALMENTE | 1000
2013-11-28 | REMEDIOS | GEEG | HIDRAULICA | AGUA | NO DESPACHADO CENTRALMENTE | 750
2013-11-28 | RIO ABAJO | EPMG | HIDRAULICA | AGUA | NO DESPACHADO CENTRALMENTE | 900
2013-11-28 | RIO BOBO | CDNG | HIDRAULICA | AGUA | NO DESPACHADO CENTRALMENTE | 4000
2013-11-28 | RIO CALI | EPSG | HIDRAULICA | AGUA | NO DESPACHADO CENTRALMENTE | 1800
2013-11-28 | RIO FRIO I | CETG | HIDRAULICA | AGUA | NO DESPACHADO CENTRALMENTE | 1690
2013-11-28 | RIO FRIO II | CETG | HIDRAULICA | AGUA | NO DESPACHADO CENTRALMENTE | 10000
2013-11-28 | RIO GRANDE | EPMG | HIDRAULICA | AGUA | NO DESPACHADO CENTRALMENTE | 300
2013-11-28 | RIO INGENIO | CDNG | HIDRAULICA | AGUA | NO DESPACHADO CENTRALMENTE | 180
2013-11-28 | RIO MAYO | CDNG | HIDRAULICA | AGUA | NO DESPACHADO CENTRALMENTE | 19800
2013-11-28 | RIO PALO | GNCG | HIDRAULICA | AGUA | NO DESPACHADO CENTRALMENTE | 1440
2013-11-28 | RIO PIEDRAS | CIVG | HIDRAULICA | AGUA | NO DESPACHADO CENTRALMENTE | 19900
2013-11-28 | RIO RECIO | GNCG | HIDRAULICA | AGUA | NO DESPACHADO CENTRALMENTE | 300
2013-11-28 | RIO SAPUYES | CDNG | HIDRAULICA | AGUA | NO DESPACHADO CENTRALMENTE | 1650
2013-11-28 | RIOFRIO (TAMESIS) | EPMG | HIDRAULICA | AGUA | NO DESPACHADO CENTRALMENTE | 1200
2013-11-28 | RIOGRANDE I | EPMG | HIDRAULICA | AGUA | NO DESPACHADO CENTRALMENTE | 19000
2013-11-28 | RIONEGRO | EECG | HIDRAULICA | AGUA | NO DESPACHADO CENTRALMENTE | 9600
2013-11-28 | RUMOR | CETG | HIDRAULICA | AGUA | NO DESPACHADO CENTRALMENTE | 2500
2013-11-28 | SAJANDI | GNCG | HIDRAULICA | AGUA | NO DESPACHADO CENTRALMENTE | 3200
2013-11-28 | SALVAJINA | EPSG | HIDRAULICA | AGUA | DESPACHADO CENTRALMENTE | 285000
2013-11-28 | SAN ANTONIO | ENDG | HIDRAULICA | AGUA | NO DESPACHADO CENTRALMENTE | 19400
2013-11-28 | SAN CANCIO | CHCG | HIDRAULICA | AGUA | NO DESPACHADO CENTRALMENTE | 2000
2013-11-28 | SAN CARLOS | ISGG | HIDRAULICA | AGUA | DESPACHADO CENTRALMENTE | 1240000
2013-11-28 | SAN FRANCISCO | CHCG | HIDRAULICA | AGUA | DESPACHADO CENTRALMENTE | 135000
2013-11-28 | SAN FRANCISCO (Putumayo) | GPYG | HIDRAULICA | AGUA | NO DESPACHADO CENTRALMENTE | 468
2013-11-28 | SAN JOSE | GCEG | HIDRAULICA | AGUA | NO DESPACHADO CENTRALMENTE | 380
2013-11-28 | SAN JOSE DE LA MONTAÑA | EPMG | HIDRAULICA | AGUA | NO DESPACHADO CENTRALMENTE | 400
2013-11-28 | SANTA ANA | ENDG | HIDRAULICA | AGUA | NO DESPACHADO CENTRALMENTE | 8000
2013-11-28 | SANTA RITA | NRCG | HIDRAULICA | AGUA | NO DESPACHADO CENTRALMENTE | 1300
2013-11-28 | SANTIAGO | GEEG | HIDRAULICA | AGUA | NO DESPACHADO CENTRALMENTE | 2800
2013-11-28 | SILVIA | GNCG | HIDRAULICA | AGUA | NO DESPACHADO CENTRALMENTE | 380
2013-11-28 | SONSON | EPMG | HIDRAULICA | AGUA | NO DESPACHADO CENTRALMENTE | 18500
2013-11-28 | SUBA | ENDG | HIDRAULICA | AGUA | NO DESPACHADO CENTRALMENTE | 2550
2013-11-28 | SUEVA 2 | ENDG | HIDRAULICA | AGUA | NO DESPACHADO CENTRALMENTE | 6000
2013-11-28 | TASAJERO 1 | TRMG | TERMICA | CARBON | DESPACHADO CENTRALMENTE | 155000
2013-11-28 | TEBSAB | GECG | TERMICA | GAS | DESPACHADO CENTRALMENTE | 791000
2013-11-28 | TEQUENDAMA | ENDG | HIDRAULICA | AGUA | NO DESPACHADO CENTRALMENTE | 19400
2013-11-28 | TERMOCANDELARIA 1 | TCDG | TERMICA | GAS | DESPACHADO CENTRALMENTE | 157000
2013-11-28 | TERMOCANDELARIA 2 | TCDG | TERMICA | ACPM | DESPACHADO CENTRALMENTE | 157000
2013-11-28 | TERMOCENTRO CC | ISGG | TERMICA | MEZCLA GAS - JET-A1 | DESPACHADO CENTRALMENTE | 276000
2013-11-28 | TERMODORADA 1 | CHCG | TERMICA | JET-A1 | DESPACHADO CENTRALMENTE | 46000
2013-11-28 | TERMOEMCALI 1 | TEMG | TERMICA | GAS | DESPACHADO CENTRALMENTE | 229000
2013-11-28 | TERMOPIEDRAS | TRPG | TERMICA | GAS | NO DESPACHADO CENTRALMENTE | 3750
2013-11-28 | TERMOSIERRAB | EPMG | TERMICA | ACPM | DESPACHADO CENTRALMENTE | 728000
2013-11-28 | TERMOVALLE 1 | TMVG | TERMICA | ACPM | DESPACHADO CENTRALMENTE | 205000
2013-11-28 | TERMOYOPAL 1 | TYPG | TERMICA | GAS | NO DESPACHADO CENTRALMENTE | 19900
2013-11-28 | TERMOYOPAL 2 | TYPG | TERMICA | GAS | DESPACHADO CENTRALMENTE | 30000
2013-11-28 | UNION | MCAG | HIDRAULICA | AGUA | NO DESPACHADO CENTRALMENTE | 700
2013-11-28 | URRA | EMUG | HIDRAULICA | AGUA | DESPACHADO CENTRALMENTE | 338000
2013-11-28 | URRAO | EVIG | HIDRAULICA | AGUA | NO DESPACHADO CENTRALMENTE | 1030
2013-11-28 | USAQUEN | ENDG | HIDRAULICA | AGUA | NO DESPACHADO CENTRALMENTE | 1740
2013-11-28 | VENTANA A | GNCG | HIDRAULICA | AGUA | NO DESPACHADO CENTRALMENTE | 2500
2013-11-28 | VENTANA B | GNCG | HIDRAULICA | AGUA | NO DESPACHADO CENTRALMENTE | 2500
2013-11-28 | ZIPAEMG 2 | ENDG | TERMICA | CARBON | DESPACHADO CENTRALMENTE | 34000
2013-11-28 | ZIPAEMG 3 | ENDG | TERMICA | CARBON | DESPACHADO CENTRALMENTE | 63000
2013-11-28 | ZIPAEMG 4 | ENDG | TERMICA | CARBON | DESPACHADO CENTRALMENTE | 64000
2013-11-28 | ZIPAEMG 5 | ENDG | TERMICA | CARBON | DESPACHADO CENTRALMENTE | 64000
2013-11-29 | ALBAN | EPSG | HIDRAULICA | AGUA | DESPACHADO CENTRALMENTE | 429000
2013-11-29 | ALTO TULUA | EPSG | HIDRAULICA | AGUA | NO DESPACHADO CENTRALMENTE | 19900
2013-11-29 | AMAIME | EPSG | HIDRAULICA | AGUA | NO DESPACHADO CENTRALMENTE | 19900
2013-11-29 | AMALFI | EPMG | HIDRAULICA | AGUA | NO DESPACHADO CENTRALMENTE | 810
2013-11-29 | AMERICA | EPMG | HIDRAULICA | AGUA | NO DESPACHADO CENTRALMENTE | 410
2013-11-29 | AMOYA | ISGG | HIDRAULICA | AGUA | DESPACHADO CENTRALMENTE | 80000
2013-11-29 | ASNAZU | GNCG | HIDRAULICA | AGUA | NO DESPACHADO CENTRALMENTE | 450
2013-11-29 | AYURA | EPMG | HIDRAULICA | AGUA | NO DESPACHADO CENTRALMENTE | 18000
2013-11-29 | BARRANQUILLA 3 | GECG | TERMICA | COMBUSTOLEO | DESPACHADO CENTRALMENTE | 60000
2013-11-29 | BARRANQUILLA 4 | GECG | TERMICA | COMBUSTOLEO | DESPACHADO CENTRALMENTE | 60000
2013-11-29 | BARROSO | LCSG | HIDRAULICA | AGUA | NO DESPACHADO CENTRALMENTE | 19900
2013-11-29 | BAYONA | MCAG | HIDRAULICA | AGUA | NO DESPACHADO CENTRALMENTE | 600
2013-11-29 | BELLO | EPMG | HIDRAULICA | AGUA | NO DESPACHADO CENTRALMENTE | 350
2013-11-29 | BELMONTE | EEPG | HIDRAULICA | AGUA | NO DESPACHADO CENTRALMENTE | 3400
2013-11-29 | BETANIA | ENDG | HIDRAULICA | AGUA | DESPACHADO CENTRALMENTE | 540000
2013-11-29 | CALDERAS | ISGG | HIDRAULICA | AGUA | NO DESPACHADO CENTRALMENTE | 19900
2013-11-29 | CALIMA | EPSG | HIDRAULICA | AGUA | DESPACHADO CENTRALMENTE | 132000
2013-11-29 | CAMPESTRE (CALARCA) | MCAG | HIDRAULICA | AGUA | NO DESPACHADO CENTRALMENTE | 700
2013-11-29 | CAMPESTRE (EPM) | EPMG | HIDRAULICA | AGUA | NO DESPACHADO CENTRALMENTE | 870
2013-11-29 | CARACOLI | EPMG | HIDRAULICA | AGUA | NO DESPACHADO CENTRALMENTE | 2600
2013-11-29 | CARTAGENA 1 | ENDG | TERMICA | COMBUSTOLEO | DESPACHADO CENTRALMENTE | 61000
2013-11-29 | CARTAGENA 2 | ENDG | TERMICA | COMBUSTOLEO | DESPACHADO CENTRALMENTE | 60000
2013-11-29 | CARTAGENA 3 | ENDG | TERMICA | COMBUSTOLEO | DESPACHADO CENTRALMENTE | 66000
2013-11-29 | CARUQUIA | LCSG | HIDRAULICA | AGUA | NO DESPACHADO CENTRALMENTE | 9500
2013-11-29 | CASCADA | ESSG | HIDRAULICA | AGUA | NO DESPACHADO CENTRALMENTE | 3000
2013-11-29 | CEMENTOS DEL NARE | EPMG | HIDRAULICA | AGUA | NO DESPACHADO CENTRALMENTE | 4500
2013-11-29 | CHARQUITO | ENDG | HIDRAULICA | AGUA | NO DESPACHADO CENTRALMENTE | 19400
2013-11-29 | CHIVOR | CHVG | HIDRAULICA | AGUA | DESPACHADO CENTRALMENTE | 1000000
2013-11-29 | CIMARRON | TMRG | TERMICA | GAS | NO DESPACHADO CENTRALMENTE | 19900
2013-11-29 | COCONUCO | EMEG | HIDRAULICA | AGUA | NO DESPACHADO CENTRALMENTE | 4500
2013-11-29 | CURRUCUCUES | FACG | HIDRAULICA | AGUA | NO DESPACHADO CENTRALMENTE | 1250
2013-11-29 | DARIO VALENCIA | ENDG | HIDRAULICA | AGUA | DESPACHADO CENTRALMENTE | 50000
2013-11-29 | EL BOSQUE | ERCG | HIDRAULICA | AGUA | NO DESPACHADO CENTRALMENTE | 2280
2013-11-29 | EL LIMONAR | ENDG | HIDRAULICA | AGUA | NO DESPACHADO CENTRALMENTE | 18000
2013-11-29 | EL MORRO 1 | TMRG | TERMICA | GAS | NO DESPACHADO CENTRALMENTE | 19900
2013-11-29 | EL MORRO 2 | TMRG | TERMICA | GAS | NO DESPACHADO CENTRALMENTE | 19900
2013-11-29 | ESMERALDA | CHCG | HIDRAULICA | AGUA | DESPACHADO CENTRALMENTE | 30000
2013-11-29 | FLORES 1 | TMFG | TERMICA | GAS | DESPACHADO CENTRALMENTE | 160000
2013-11-29 | FLORES 4B | TMFG | TERMICA | GAS | DESPACHADO CENTRALMENTE | 450000
2013-11-29 | FLORIDA | GNCG | HIDRAULICA | AGUA | NO DESPACHADO CENTRALMENTE | 19900
2013-11-29 | GUACAICA | CHCG | HIDRAULICA | AGUA | NO DESPACHADO CENTRALMENTE | 900
2013-11-29 | GUAJIRA 1 | GECG | TERMICA | CARBON | DESPACHADO CENTRALMENTE | 145000
2013-11-29 | GUAJIRA 2 | GECG | TERMICA | CARBON | DESPACHADO CENTRALMENTE | 151000
2013-11-29 | GUANAQUITAS | LCSG | HIDRAULICA | AGUA | NO DESPACHADO CENTRALMENTE | 9500
2013-11-29 | GUATAPE | EPMG | HIDRAULICA | AGUA | DESPACHADO CENTRALMENTE | 560000
2013-11-29 | GUATRON | EPMG | HIDRAULICA | AGUA | DESPACHADO CENTRALMENTE | 512000
2013-11-29 | GUAVIO | ENDG | HIDRAULICA | AGUA | DESPACHADO CENTRALMENTE | 1200000
2013-11-29 | INCAUCA 1 | EPSG | COGENERADOR | BAGAZO | NO DESPACHADO CENTRALMENTE | 10000
2013-11-29 | INGENIO PROVIDENCIA 2 | EPSG | COGENERADOR | BAGAZO | NO DESPACHADO CENTRALMENTE | 19900
2013-11-29 | INGENIO RISARALDA 1 | IRIG | COGENERADOR | BAGAZO | NO DESPACHADO CENTRALMENTE | 5500
2013-11-29 | INGENIO SAN CARLOS 1 | EPSG | COGENERADOR | BAGAZO | NO DESPACHADO CENTRALMENTE | 2000
2013-11-29 | INSULA | CHCG | HIDRAULICA | AGUA | NO DESPACHADO CENTRALMENTE | 19000
2013-11-29 | INTERMEDIA | CHCG | HIDRAULICA | AGUA | NO DESPACHADO CENTRALMENTE | 960
2013-11-29 | INZA | GNCG | HIDRAULICA | AGUA | NO DESPACHADO CENTRALMENTE | 750
2013-11-29 | IQUIRA I | HLAG | HIDRAULICA | AGUA | NO DESPACHADO CENTRALMENTE | 4320
2013-11-29 | IQUIRA II | HLAG | HIDRAULICA | AGUA | NO DESPACHADO CENTRALMENTE | 5400
2013-11-29 | JAGUAS | ISGG | HIDRAULICA | AGUA | DESPACHADO CENTRALMENTE | 170000
2013-11-29 | JEPIRACHI 1 - 15 | EPMG | EOLICA | VIENTO | NO DESPACHADO CENTRALMENTE | 18420
2013-11-29 | JULIO BRAVO | CDNG | HIDRAULICA | AGUA | NO DESPACHADO CENTRALMENTE | 1500
2013-11-29 | LA CASCADA ( ABEJORRAL) | EVIG | HIDRAULICA | AGUA | NO DESPACHADO CENTRALMENTE | 3000
2013-11-29 | LA CASCADA (ANTIOQUIA) | LCSG | HIDRAULICA | AGUA | NO DESPACHADO CENTRALMENTE | 2300
2013-11-29 | LA HERRADURA | EPMG | HIDRAULICA | AGUA | NO DESPACHADO CENTRALMENTE | 19800
2013-11-29 | LA PITA | HLAG | HIDRAULICA | AGUA | NO DESPACHADO CENTRALMENTE | 1420
2013-11-29 | LA TASAJERA | EPMG | HIDRAULICA | AGUA | DESPACHADO CENTRALMENTE | 306000
2013-11-29 | LA VUELTA | EPMG | HIDRAULICA | AGUA | NO DESPACHADO CENTRALMENTE | 11600
2013-11-29 | MANANTIALES | EPMG | HIDRAULICA | AGUA | NO DESPACHADO CENTRALMENTE | 3150
2013-11-29 | MAYAGUEZ 1 | EPSG | COGENERADOR | BAGAZO | NO DESPACHADO CENTRALMENTE | 19900
2013-11-29 | MERILECTRICA 1 | CIVG | TERMICA | GAS | DESPACHADO CENTRALMENTE | 167000
2013-11-29 | MIEL I | ISGG | HIDRAULICA | AGUA | DESPACHADO CENTRALMENTE | 396000
2013-11-29 | MIROLINDO | GNCG | HIDRAULICA | AGUA | NO DESPACHADO CENTRALMENTE | 3750
2013-11-29 | MONDOMO | GNCG | HIDRAULICA | AGUA | NO DESPACHADO CENTRALMENTE | 750
2013-11-29 | MONTAÑITAS | CIVG | HIDRAULICA | AGUA | NO DESPACHADO CENTRALMENTE | 19900
2013-11-29 | MUNICIPAL | CHCG | HIDRAULICA | AGUA | NO DESPACHADO CENTRALMENTE | 1400
2013-11-29 | NIMA | EPSG | HIDRAULICA | AGUA | NO DESPACHADO CENTRALMENTE | 6700
2013-11-29 | NIQUIA | EPMG | HIDRAULICA | AGUA | NO DESPACHADO CENTRALMENTE | 19000
2013-11-29 | NUEVO LIBARE | EEPG | HIDRAULICA | AGUA | NO DESPACHADO CENTRALMENTE | 5100
2013-11-29 | NUTIBARA | EPMG | HIDRAULICA | AGUA | NO DESPACHADO CENTRALMENTE | 750
2013-11-29 | OVEJAS | GNCG | HIDRAULICA | AGUA | NO DESPACHADO CENTRALMENTE | 820
2013-11-29 | PAGUA | ENDG | HIDRAULICA | AGUA | DESPACHADO CENTRALMENTE | 600000
2013-11-29 | PAIPA 1 | HIMG | TERMICA | CARBON | DESPACHADO CENTRALMENTE | 31000
2013-11-29 | PAIPA 2 | HIMG | TERMICA | CARBON | DESPACHADO CENTRALMENTE | 70000
2013-11-29 | PAIPA 3 | HIMG | TERMICA | CARBON | DESPACHADO CENTRALMENTE | 70000
2013-11-29 | PAIPA 4 | HIMG | TERMICA | CARBON | DESPACHADO CENTRALMENTE | 150000
2013-11-29 | PAJARITO | EPMG | HIDRAULICA | AGUA | NO DESPACHADO CENTRALMENTE | 4900
2013-11-29 | PALMAS SAN GIL | ESSG | HIDRAULICA | AGUA | NO DESPACHADO CENTRALMENTE | 15000
2013-11-29 | PASTALES | GNCG | HIDRAULICA | AGUA | NO DESPACHADO CENTRALMENTE | 700
2013-11-29 | PATICO - LA CABRERA | GENG | HIDRAULICA | AGUA | NO DESPACHADO CENTRALMENTE | 1480
2013-11-29 | PIEDRAS BLANCAS | EPMG | HIDRAULICA | AGUA | NO DESPACHADO CENTRALMENTE | 5000
2013-11-29 | PLAYAS | EPMG | HIDRAULICA | AGUA | DESPACHADO CENTRALMENTE | 201000
2013-11-29 | PORCE II | EPMG | HIDRAULICA | AGUA | DESPACHADO CENTRALMENTE | 405000
2013-11-29 | PORCE III | EPMG | HIDRAULICA | AGUA | DESPACHADO CENTRALMENTE | 660000
2013-11-29 | PRADO | EPSG | HIDRAULICA | AGUA | DESPACHADO CENTRALMENTE | 46000
2013-11-29 | PRADO IV | EPSG | HIDRAULICA | AGUA | NO DESPACHADO CENTRALMENTE | 5000
2013-11-29 | PROELECTRICA 1 | PRIG | TERMICA | GAS | DESPACHADO CENTRALMENTE | 45000
2013-11-29 | PROELECTRICA 2 | PRIG | TERMICA | GAS | DESPACHADO CENTRALMENTE | 45000
2013-11-29 | PROENCA 1 | PECG | COGENERADOR | BAGAZO | NO DESPACHADO CENTRALMENTE | 4000
2013-11-29 | PUENTE GUILLERMO | NRCG | HIDRAULICA | AGUA | NO DESPACHADO CENTRALMENTE | 1000
2013-11-29 | REMEDIOS | GEEG | HIDRAULICA | AGUA | NO DESPACHADO CENTRALMENTE | 750
2013-11-29 | RIO ABAJO | EPMG | HIDRAULICA | AGUA | NO DESPACHADO CENTRALMENTE | 900
2013-11-29 | RIO BOBO | CDNG | HIDRAULICA | AGUA | NO DESPACHADO CENTRALMENTE | 4000
2013-11-29 | RIO CALI | EPSG | HIDRAULICA | AGUA | NO DESPACHADO CENTRALMENTE | 1800
2013-11-29 | RIO FRIO I | CETG | HIDRAULICA | AGUA | NO DESPACHADO CENTRALMENTE | 1690
2013-11-29 | RIO FRIO II | CETG | HIDRAULICA | AGUA | NO DESPACHADO CENTRALMENTE | 10000
2013-11-29 | RIO GRANDE | EPMG | HIDRAULICA | AGUA | NO DESPACHADO CENTRALMENTE | 300
2013-11-29 | RIO INGENIO | CDNG | HIDRAULICA | AGUA | NO DESPACHADO CENTRALMENTE | 180
2013-11-29 | RIO MAYO | CDNG | HIDRAULICA | AGUA | NO DESPACHADO CENTRALMENTE | 19800
2013-11-29 | RIO PALO | GNCG | HIDRAULICA | AGUA | NO DESPACHADO CENTRALMENTE | 1440
2013-11-29 | RIO PIEDRAS | CIVG | HIDRAULICA | AGUA | NO DESPACHADO CENTRALMENTE | 19900
2013-11-29 | RIO RECIO | GNCG | HIDRAULICA | AGUA | NO DESPACHADO CENTRALMENTE | 300
2013-11-29 | RIO SAPUYES | CDNG | HIDRAULICA | AGUA | NO DESPACHADO CENTRALMENTE | 1650
2013-11-29 | RIOFRIO (TAMESIS) | EPMG | HIDRAULICA | AGUA | NO DESPACHADO CENTRALMENTE | 1200
2013-11-29 | RIOGRANDE I | EPMG | HIDRAULICA | AGUA | NO DESPACHADO CENTRALMENTE | 19000
2013-11-29 | RIONEGRO | EECG | HIDRAULICA | AGUA | NO DESPACHADO CENTRALMENTE | 9600
2013-11-29 | RUMOR | CETG | HIDRAULICA | AGUA | NO DESPACHADO CENTRALMENTE | 2500
2013-11-29 | SAJANDI | GNCG | HIDRAULICA | AGUA | NO DESPACHADO CENTRALMENTE | 3200
2013-11-29 | SALVAJINA | EPSG | HIDRAULICA | AGUA | DESPACHADO CENTRALMENTE | 285000
2013-11-29 | SAN ANTONIO | ENDG | HIDRAULICA | AGUA | NO DESPACHADO CENTRALMENTE | 19400
2013-11-29 | SAN CANCIO | CHCG | HIDRAULICA | AGUA | NO DESPACHADO CENTRALMENTE | 2000
2013-11-29 | SAN CARLOS | ISGG | HIDRAULICA | AGUA | DESPACHADO CENTRALMENTE | 1240000
2013-11-29 | SAN FRANCISCO | CHCG | HIDRAULICA | AGUA | DESPACHADO CENTRALMENTE | 135000
2013-11-29 | SAN FRANCISCO (Putumayo) | GPYG | HIDRAULICA | AGUA | NO DESPACHADO CENTRALMENTE | 468
2013-11-29 | SAN JOSE | GCEG | HIDRAULICA | AGUA | NO DESPACHADO CENTRALMENTE | 380
2013-11-29 | SAN JOSE DE LA MONTAÑA | EPMG | HIDRAULICA | AGUA | NO DESPACHADO CENTRALMENTE | 400
2013-11-29 | SANTA ANA | ENDG | HIDRAULICA | AGUA | NO DESPACHADO CENTRALMENTE | 8000
2013-11-29 | SANTA RITA | NRCG | HIDRAULICA | AGUA | NO DESPACHADO CENTRALMENTE | 1300
2013-11-29 | SANTIAGO | GEEG | HIDRAULICA | AGUA | NO DESPACHADO CENTRALMENTE | 2800
2013-11-29 | SILVIA | GNCG | HIDRAULICA | AGUA | NO DESPACHADO CENTRALMENTE | 380
2013-11-29 | SONSON | EPMG | HIDRAULICA | AGUA | NO DESPACHADO CENTRALMENTE | 18500
2013-11-29 | SUBA | ENDG | HIDRAULICA | AGUA | NO DESPACHADO CENTRALMENTE | 2550
2013-11-29 | SUEVA 2 | ENDG | HIDRAULICA | AGUA | NO DESPACHADO CENTRALMENTE | 6000
2013-11-29 | TASAJERO 1 | TRMG | TERMICA | CARBON | DESPACHADO CENTRALMENTE | 155000
2013-11-29 | TEBSAB | GECG | TERMICA | GAS | DESPACHADO CENTRALMENTE | 791000
2013-11-29 | TEQUENDAMA | ENDG | HIDRAULICA | AGUA | NO DESPACHADO CENTRALMENTE | 19400
2013-11-29 | TERMOCANDELARIA 1 | TCDG | TERMICA | GAS | DESPACHADO CENTRALMENTE | 157000
2013-11-29 | TERMOCANDELARIA 2 | TCDG | TERMICA | ACPM | DESPACHADO CENTRALMENTE | 157000
2013-11-29 | TERMOCENTRO CC | ISGG | TERMICA | MEZCLA GAS - JET-A1 | DESPACHADO CENTRALMENTE | 276000
2013-11-29 | TERMODORADA 1 | CHCG | TERMICA | JET-A1 | DESPACHADO CENTRALMENTE | 46000
2013-11-29 | TERMOEMCALI 1 | TEMG | TERMICA | GAS | DESPACHADO CENTRALMENTE | 229000
2013-11-29 | TERMOPIEDRAS | TRPG | TERMICA | GAS | NO DESPACHADO CENTRALMENTE | 3750
2013-11-29 | TERMOSIERRAB | EPMG | TERMICA | ACPM | DESPACHADO CENTRALMENTE | 728000
2013-11-29 | TERMOVALLE 1 | TMVG | TERMICA | ACPM | DESPACHADO CENTRALMENTE | 205000
2013-11-29 | TERMOYOPAL 1 | TYPG | TERMICA | GAS | NO DESPACHADO CENTRALMENTE | 19900
2013-11-29 | TERMOYOPAL 2 | TYPG | TERMICA | GAS | DESPACHADO CENTRALMENTE | 30000
2013-11-29 | UNION | MCAG | HIDRAULICA | AGUA | NO DESPACHADO CENTRALMENTE | 700
2013-11-29 | URRA | EMUG | HIDRAULICA | AGUA | DESPACHADO CENTRALMENTE | 338000
2013-11-29 | URRAO | EVIG | HIDRAULICA | AGUA | NO DESPACHADO CENTRALMENTE | 1030
2013-11-29 | USAQUEN | ENDG | HIDRAULICA | AGUA | NO DESPACHADO CENTRALMENTE | 1740
2013-11-29 | VENTANA A | GNCG | HIDRAULICA | AGUA | NO DESPACHADO CENTRALMENTE | 2500
2013-11-29 | VENTANA B | GNCG | HIDRAULICA | AGUA | NO DESPACHADO CENTRALMENTE | 2500
2013-11-29 | ZIPAEMG 2 | ENDG | TERMICA | CARBON | DESPACHADO CENTRALMENTE | 34000
2013-11-29 | ZIPAEMG 3 | ENDG | TERMICA | CARBON | DESPACHADO CENTRALMENTE | 63000
2013-11-29 | ZIPAEMG 4 | ENDG | TERMICA | CARBON | DESPACHADO CENTRALMENTE | 64000
2013-11-29 | ZIPAEMG 5 | ENDG | TERMICA | CARBON | DESPACHADO CENTRALMENTE | 64000
2013-11-30 | ALBAN | EPSG | HIDRAULICA | AGUA | DESPACHADO CENTRALMENTE | 429000
2013-11-30 | ALTO TULUA | EPSG | HIDRAULICA | AGUA | NO DESPACHADO CENTRALMENTE | 19900
2013-11-30 | AMAIME | EPSG | HIDRAULICA | AGUA | NO DESPACHADO CENTRALMENTE | 19900
2013-11-30 | AMALFI | EPMG | HIDRAULICA | AGUA | NO DESPACHADO CENTRALMENTE | 810
2013-11-30 | AMERICA | EPMG | HIDRAULICA | AGUA | NO DESPACHADO CENTRALMENTE | 410
2013-11-30 | AMOYA | ISGG | HIDRAULICA | AGUA | DESPACHADO CENTRALMENTE | 80000
2013-11-30 | ASNAZU | GNCG | HIDRAULICA | AGUA | NO DESPACHADO CENTRALMENTE | 450
2013-11-30 | AYURA | EPMG | HIDRAULICA | AGUA | NO DESPACHADO CENTRALMENTE | 18000
2013-11-30 | BARRANQUILLA 3 | GECG | TERMICA | COMBUSTOLEO | DESPACHADO CENTRALMENTE | 60000
2013-11-30 | BARRANQUILLA 4 | GECG | TERMICA | COMBUSTOLEO | DESPACHADO CENTRALMENTE | 60000
2013-11-30 | BARROSO | LCSG | HIDRAULICA | AGUA | NO DESPACHADO CENTRALMENTE | 19900
2013-11-30 | BAYONA | MCAG | HIDRAULICA | AGUA | NO DESPACHADO CENTRALMENTE | 600
2013-11-30 | BELLO | EPMG | HIDRAULICA | AGUA | NO DESPACHADO CENTRALMENTE | 350
2013-11-30 | BELMONTE | EEPG | HIDRAULICA | AGUA | NO DESPACHADO CENTRALMENTE | 3400
2013-11-30 | BETANIA | ENDG | HIDRAULICA | AGUA | DESPACHADO CENTRALMENTE | 540000
2013-11-30 | CALDERAS | ISGG | HIDRAULICA | AGUA | NO DESPACHADO CENTRALMENTE | 19900
2013-11-30 | CALIMA | EPSG | HIDRAULICA | AGUA | DESPACHADO CENTRALMENTE | 132000
2013-11-30 | CAMPESTRE (CALARCA) | MCAG | HIDRAULICA | AGUA | NO DESPACHADO CENTRALMENTE | 700
2013-11-30 | CAMPESTRE (EPM) | EPMG | HIDRAULICA | AGUA | NO DESPACHADO CENTRALMENTE | 870
2013-11-30 | CARACOLI | EPMG | HIDRAULICA | AGUA | NO DESPACHADO CENTRALMENTE | 2600
2013-11-30 | CARTAGENA 1 | ENDG | TERMICA | COMBUSTOLEO | DESPACHADO CENTRALMENTE | 61000
2013-11-30 | CARTAGENA 2 | ENDG | TERMICA | COMBUSTOLEO | DESPACHADO CENTRALMENTE | 60000
2013-11-30 | CARTAGENA 3 | ENDG | TERMICA | COMBUSTOLEO | DESPACHADO CENTRALMENTE | 66000
2013-11-30 | CARUQUIA | LCSG | HIDRAULICA | AGUA | NO DESPACHADO CENTRALMENTE | 9500
2013-11-30 | CASCADA | ESSG | HIDRAULICA | AGUA | NO DESPACHADO CENTRALMENTE | 3000
2013-11-30 | CEMENTOS DEL NARE | EPMG | HIDRAULICA | AGUA | NO DESPACHADO CENTRALMENTE | 4500
2013-11-30 | CHARQUITO | ENDG | HIDRAULICA | AGUA | NO DESPACHADO CENTRALMENTE | 19400
2013-11-30 | CHIVOR | CHVG | HIDRAULICA | AGUA | DESPACHADO CENTRALMENTE | 1000000
2013-11-30 | CIMARRON | TMRG | TERMICA | GAS | NO DESPACHADO CENTRALMENTE | 19900
2013-11-30 | COCONUCO | EMEG | HIDRAULICA | AGUA | NO DESPACHADO CENTRALMENTE | 4500
2013-11-30 | CURRUCUCUES | FACG | HIDRAULICA | AGUA | NO DESPACHADO CENTRALMENTE | 1250
2013-11-30 | DARIO VALENCIA | ENDG | HIDRAULICA | AGUA | DESPACHADO CENTRALMENTE | 50000
2013-11-30 | EL BOSQUE | ERCG | HIDRAULICA | AGUA | NO DESPACHADO CENTRALMENTE | 2280
2013-11-30 | EL LIMONAR | ENDG | HIDRAULICA | AGUA | NO DESPACHADO CENTRALMENTE | 18000
2013-11-30 | EL MORRO 1 | TMRG | TERMICA | GAS | NO DESPACHADO CENTRALMENTE | 19900
2013-11-30 | EL MORRO 2 | TMRG | TERMICA | GAS | NO DESPACHADO CENTRALMENTE | 19900
2013-11-30 | ESMERALDA | CHCG | HIDRAULICA | AGUA | DESPACHADO CENTRALMENTE | 30000
2013-11-30 | FLORES 1 | TMFG | TERMICA | GAS | DESPACHADO CENTRALMENTE | 160000
2013-11-30 | FLORES 4B | TMFG | TERMICA | GAS | DESPACHADO CENTRALMENTE | 450000
2013-11-30 | FLORIDA | GNCG | HIDRAULICA | AGUA | NO DESPACHADO CENTRALMENTE | 19900
2013-11-30 | GUACAICA | CHCG | HIDRAULICA | AGUA | NO DESPACHADO CENTRALMENTE | 900
2013-11-30 | GUAJIRA 1 | GECG | TERMICA | CARBON | DESPACHADO CENTRALMENTE | 145000
2013-11-30 | GUAJIRA 2 | GECG | TERMICA | CARBON | DESPACHADO CENTRALMENTE | 151000
2013-11-30 | GUANAQUITAS | LCSG | HIDRAULICA | AGUA | NO DESPACHADO CENTRALMENTE | 9500
2013-11-30 | GUATAPE | EPMG | HIDRAULICA | AGUA | DESPACHADO CENTRALMENTE | 560000
2013-11-30 | GUATRON | EPMG | HIDRAULICA | AGUA | DESPACHADO CENTRALMENTE | 512000
2013-11-30 | GUAVIO | ENDG | HIDRAULICA | AGUA | DESPACHADO CENTRALMENTE | 1200000
2013-11-30 | INCAUCA 1 | EPSG | COGENERADOR | BAGAZO | NO DESPACHADO CENTRALMENTE | 10000
2013-11-30 | INGENIO PROVIDENCIA 2 | EPSG | COGENERADOR | BAGAZO | NO DESPACHADO CENTRALMENTE | 19900
2013-11-30 | INGENIO RISARALDA 1 | IRIG | COGENERADOR | BAGAZO | NO DESPACHADO CENTRALMENTE | 5500
2013-11-30 | INGENIO SAN CARLOS 1 | EPSG | COGENERADOR | BAGAZO | NO DESPACHADO CENTRALMENTE | 2000
2013-11-30 | INSULA | CHCG | HIDRAULICA | AGUA | NO DESPACHADO CENTRALMENTE | 19000
2013-11-30 | INTERMEDIA | CHCG | HIDRAULICA | AGUA | NO DESPACHADO CENTRALMENTE | 960
2013-11-30 | INZA | GNCG | HIDRAULICA | AGUA | NO DESPACHADO CENTRALMENTE | 750
2013-11-30 | IQUIRA I | HLAG | HIDRAULICA | AGUA | NO DESPACHADO CENTRALMENTE | 4320
2013-11-30 | IQUIRA II | HLAG | HIDRAULICA | AGUA | NO DESPACHADO CENTRALMENTE | 5400
2013-11-30 | JAGUAS | ISGG | HIDRAULICA | AGUA | DESPACHADO CENTRALMENTE | 170000
2013-11-30 | JEPIRACHI 1 - 15 | EPMG | EOLICA | VIENTO | NO DESPACHADO CENTRALMENTE | 18420
2013-11-30 | JULIO BRAVO | CDNG | HIDRAULICA | AGUA | NO DESPACHADO CENTRALMENTE | 1500
2013-11-30 | LA CASCADA ( ABEJORRAL) | EVIG | HIDRAULICA | AGUA | NO DESPACHADO CENTRALMENTE | 3000
2013-11-30 | LA CASCADA (ANTIOQUIA) | LCSG | HIDRAULICA | AGUA | NO DESPACHADO CENTRALMENTE | 2300
2013-11-30 | LA HERRADURA | EPMG | HIDRAULICA | AGUA | NO DESPACHADO CENTRALMENTE | 19800
2013-11-30 | LA PITA | HLAG | HIDRAULICA | AGUA | NO DESPACHADO CENTRALMENTE | 1420
2013-11-30 | LA TASAJERA | EPMG | HIDRAULICA | AGUA | DESPACHADO CENTRALMENTE | 306000
2013-11-30 | LA VUELTA | EPMG | HIDRAULICA | AGUA | NO DESPACHADO CENTRALMENTE | 11600
2013-11-30 | MANANTIALES | EPMG | HIDRAULICA | AGUA | NO DESPACHADO CENTRALMENTE | 3150
2013-11-30 | MAYAGUEZ 1 | EPSG | COGENERADOR | BAGAZO | NO DESPACHADO CENTRALMENTE | 19900
2013-11-30 | MERILECTRICA 1 | CIVG | TERMICA | GAS | DESPACHADO CENTRALMENTE | 167000
2013-11-30 | MIEL I | ISGG | HIDRAULICA | AGUA | DESPACHADO CENTRALMENTE | 396000
2013-11-30 | MIROLINDO | GNCG | HIDRAULICA | AGUA | NO DESPACHADO CENTRALMENTE | 3750
2013-11-30 | MONDOMO | GNCG | HIDRAULICA | AGUA | NO DESPACHADO CENTRALMENTE | 750
2013-11-30 | MONTAÑITAS | CIVG | HIDRAULICA | AGUA | NO DESPACHADO CENTRALMENTE | 19900
2013-11-30 | MUNICIPAL | CHCG | HIDRAULICA | AGUA | NO DESPACHADO CENTRALMENTE | 1400
2013-11-30 | NIMA | EPSG | HIDRAULICA | AGUA | NO DESPACHADO CENTRALMENTE | 6700
2013-11-30 | NIQUIA | EPMG | HIDRAULICA | AGUA | NO DESPACHADO CENTRALMENTE | 19000
2013-11-30 | NUEVO LIBARE | EEPG | HIDRAULICA | AGUA | NO DESPACHADO CENTRALMENTE | 5100
2013-11-30 | NUTIBARA | EPMG | HIDRAULICA | AGUA | NO DESPACHADO CENTRALMENTE | 750
2013-11-30 | OVEJAS | GNCG | HIDRAULICA | AGUA | NO DESPACHADO CENTRALMENTE | 820
2013-11-30 | PAGUA | ENDG | HIDRAULICA | AGUA | DESPACHADO CENTRALMENTE | 600000
2013-11-30 | PAIPA 1 | HIMG | TERMICA | CARBON | DESPACHADO CENTRALMENTE | 31000
2013-11-30 | PAIPA 2 | HIMG | TERMICA | CARBON | DESPACHADO CENTRALMENTE | 70000
2013-11-30 | PAIPA 3 | HIMG | TERMICA | CARBON | DESPACHADO CENTRALMENTE | 70000
2013-11-30 | PAIPA 4 | HIMG | TERMICA | CARBON | DESPACHADO CENTRALMENTE | 150000
2013-11-30 | PAJARITO | EPMG | HIDRAULICA | AGUA | NO DESPACHADO CENTRALMENTE | 4900
2013-11-30 | PALMAS SAN GIL | ESSG | HIDRAULICA | AGUA | NO DESPACHADO CENTRALMENTE | 15000
2013-11-30 | PASTALES | GNCG | HIDRAULICA | AGUA | NO DESPACHADO CENTRALMENTE | 700
2013-11-30 | PATICO - LA CABRERA | GENG | HIDRAULICA | AGUA | NO DESPACHADO CENTRALMENTE | 1480
2013-11-30 | PIEDRAS BLANCAS | EPMG | HIDRAULICA | AGUA | NO DESPACHADO CENTRALMENTE | 5000
2013-11-30 | PLAYAS | EPMG | HIDRAULICA | AGUA | DESPACHADO CENTRALMENTE | 201000
2013-11-30 | PORCE II | EPMG | HIDRAULICA | AGUA | DESPACHADO CENTRALMENTE | 405000
2013-11-30 | PORCE III | EPMG | HIDRAULICA | AGUA | DESPACHADO CENTRALMENTE | 660000
2013-11-30 | PRADO | EPSG | HIDRAULICA | AGUA | DESPACHADO CENTRALMENTE | 46000
2013-11-30 | PRADO IV | EPSG | HIDRAULICA | AGUA | NO DESPACHADO CENTRALMENTE | 5000
2013-11-30 | PROELECTRICA 1 | PRIG | TERMICA | GAS | DESPACHADO CENTRALMENTE | 45000
2013-11-30 | PROELECTRICA 2 | PRIG | TERMICA | GAS | DESPACHADO CENTRALMENTE | 45000
2013-11-30 | PROENCA 1 | PECG | COGENERADOR | BAGAZO | NO DESPACHADO CENTRALMENTE | 4000
2013-11-30 | PUENTE GUILLERMO | NRCG | HIDRAULICA | AGUA | NO DESPACHADO CENTRALMENTE | 1000
2013-11-30 | REMEDIOS | GEEG | HIDRAULICA | AGUA | NO DESPACHADO CENTRALMENTE | 750
2013-11-30 | RIO ABAJO | EPMG | HIDRAULICA | AGUA | NO DESPACHADO CENTRALMENTE | 900
2013-11-30 | RIO BOBO | CDNG | HIDRAULICA | AGUA | NO DESPACHADO CENTRALMENTE | 4000
2013-11-30 | RIO CALI | EPSG | HIDRAULICA | AGUA | NO DESPACHADO CENTRALMENTE | 1800
2013-11-30 | RIO FRIO I | CETG | HIDRAULICA | AGUA | NO DESPACHADO CENTRALMENTE | 1690
2013-11-30 | RIO FRIO II | CETG | HIDRAULICA | AGUA | NO DESPACHADO CENTRALMENTE | 10000
2013-11-30 | RIO GRANDE | EPMG | HIDRAULICA | AGUA | NO DESPACHADO CENTRALMENTE | 300
2013-11-30 | RIO INGENIO | CDNG | HIDRAULICA | AGUA | NO DESPACHADO CENTRALMENTE | 180
2013-11-30 | RIO MAYO | CDNG | HIDRAULICA | AGUA | NO DESPACHADO CENTRALMENTE | 19800
2013-11-30 | RIO PALO | GNCG | HIDRAULICA | AGUA | NO DESPACHADO CENTRALMENTE | 1440
2013-11-30 | RIO PIEDRAS | CIVG | HIDRAULICA | AGUA | NO DESPACHADO CENTRALMENTE | 19900
2013-11-30 | RIO RECIO | GNCG | HIDRAULICA | AGUA | NO DESPACHADO CENTRALMENTE | 300
2013-11-30 | RIO SAPUYES | CDNG | HIDRAULICA | AGUA | NO DESPACHADO CENTRALMENTE | 1650
2013-11-30 | RIOFRIO (TAMESIS) | EPMG | HIDRAULICA | AGUA | NO DESPACHADO CENTRALMENTE | 1200
2013-11-30 | RIOGRANDE I | EPMG | HIDRAULICA | AGUA | NO DESPACHADO CENTRALMENTE | 19000
2013-11-30 | RIONEGRO | EECG | HIDRAULICA | AGUA | NO DESPACHADO CENTRALMENTE | 9600
2013-11-30 | RUMOR | CETG | HIDRAULICA | AGUA | NO DESPACHADO CENTRALMENTE | 2500
2013-11-30 | SAJANDI | GNCG | HIDRAULICA | AGUA | NO DESPACHADO CENTRALMENTE | 3200
2013-11-30 | SALVAJINA | EPSG | HIDRAULICA | AGUA | DESPACHADO CENTRALMENTE | 285000
2013-11-30 | SAN ANTONIO | ENDG | HIDRAULICA | AGUA | NO DESPACHADO CENTRALMENTE | 19400
2013-11-30 | SAN CANCIO | CHCG | HIDRAULICA | AGUA | NO DESPACHADO CENTRALMENTE | 2000
2013-11-30 | SAN CARLOS | ISGG | HIDRAULICA | AGUA | DESPACHADO CENTRALMENTE | 1240000
2013-11-30 | SAN FRANCISCO | CHCG | HIDRAULICA | AGUA | DESPACHADO CENTRALMENTE | 135000
2013-11-30 | SAN FRANCISCO (Putumayo) | GPYG | HIDRAULICA | AGUA | NO DESPACHADO CENTRALMENTE | 468
2013-11-30 | SAN JOSE | GCEG | HIDRAULICA | AGUA | NO DESPACHADO CENTRALMENTE | 380
2013-11-30 | SAN JOSE DE LA MONTAÑA | EPMG | HIDRAULICA | AGUA | NO DESPACHADO CENTRALMENTE | 400
2013-11-30 | SANTA ANA | ENDG | HIDRAULICA | AGUA | NO DESPACHADO CENTRALMENTE | 8000
2013-11-30 | SANTA RITA | NRCG | HIDRAULICA | AGUA | NO DESPACHADO CENTRALMENTE | 1300
2013-11-30 | SANTIAGO | GEEG | HIDRAULICA | AGUA | NO DESPACHADO CENTRALMENTE | 2800
2013-11-30 | SILVIA | GNCG | HIDRAULICA | AGUA | NO DESPACHADO CENTRALMENTE | 380
2013-11-30 | SONSON | EPMG | HIDRAULICA | AGUA | NO DESPACHADO CENTRALMENTE | 18500
2013-11-30 | SUBA | ENDG | HIDRAULICA | AGUA | NO DESPACHADO CENTRALMENTE | 2550
2013-11-30 | SUEVA 2 | ENDG | HIDRAULICA | AGUA | NO DESPACHADO CENTRALMENTE | 6000
2013-11-30 | TASAJERO 1 | TRMG | TERMICA | CARBON | DESPACHADO CENTRALMENTE | 155000
2013-11-30 | TEBSAB | GECG | TERMICA | GAS | DESPACHADO CENTRALMENTE | 791000
2013-11-30 | TEQUENDAMA | ENDG | HIDRAULICA | AGUA | NO DESPACHADO CENTRALMENTE | 19400
2013-11-30 | TERMOCANDELARIA 1 | TCDG | TERMICA | GAS | DESPACHADO CENTRALMENTE | 157000
2013-11-30 | TERMOCANDELARIA 2 | TCDG | TERMICA | ACPM | DESPACHADO CENTRALMENTE | 157000
2013-11-30 | TERMOCENTRO CC | ISGG | TERMICA | MEZCLA GAS - JET-A1 | DESPACHADO CENTRALMENTE | 276000
2013-11-30 | TERMODORADA 1 | CHCG | TERMICA | JET-A1 | DESPACHADO CENTRALMENTE | 46000
2013-11-30 | TERMOEMCALI 1 | TEMG | TERMICA | GAS | DESPACHADO CENTRALMENTE | 229000
2013-11-30 | TERMOPIEDRAS | TRPG | TERMICA | GAS | NO DESPACHADO CENTRALMENTE | 3750
2013-11-30 | TERMOSIERRAB | EPMG | TERMICA | ACPM | DESPACHADO CENTRALMENTE | 728000
2013-11-30 | TERMOVALLE 1 | TMVG | TERMICA | ACPM | DESPACHADO CENTRALMENTE | 205000
2013-11-30 | TERMOYOPAL 1 | TYPG | TERMICA | GAS | NO DESPACHADO CENTRALMENTE | 19900
2013-11-30 | TERMOYOPAL 2 | TYPG | TERMICA | GAS | DESPACHADO CENTRALMENTE | 30000
2013-11-30 | UNION | MCAG | HIDRAULICA | AGUA | NO DESPACHADO CENTRALMENTE | 700
2013-11-30 | URRA | EMUG | HIDRAULICA | AGUA | DESPACHADO CENTRALMENTE | 338000
2013-11-30 | URRAO | EVIG | HIDRAULICA | AGUA | NO DESPACHADO CENTRALMENTE | 1030
2013-11-30 | USAQUEN | ENDG | HIDRAULICA | AGUA | NO DESPACHADO CENTRALMENTE | 1740
2013-11-30 | VENTANA A | GNCG | HIDRAULICA | AGUA | NO DESPACHADO CENTRALMENTE | 2500
2013-11-30 | VENTANA B | GNCG | HIDRAULICA | AGUA | NO DESPACHADO CENTRALMENTE | 2500
2013-11-30 | ZIPAEMG 2 | ENDG | TERMICA | CARBON | DESPACHADO CENTRALMENTE | 34000
2013-11-30 | ZIPAEMG 3 | ENDG | TERMICA | CARBON | DESPACHADO CENTRALMENTE | 63000
2013-11-30 | ZIPAEMG 4 | ENDG | TERMICA | CARBON | DESPACHADO CENTRALMENTE | 64000
2013-11-30 | ZIPAEMG 5 | ENDG | TERMICA | CARBON | DESPACHADO CENTRALMENTE | 64000
2013-12-01 | ALBAN | EPSG | HIDRAULICA | AGUA | DESPACHADO CENTRALMENTE | 429000
2013-12-01 | ALTO TULUA | EPSG | HIDRAULICA | AGUA | NO DESPACHADO CENTRALMENTE | 19900
2013-12-01 | AMAIME | EPSG | HIDRAULICA | AGUA | NO DESPACHADO CENTRALMENTE | 19900
2013-12-01 | AMALFI | EPMG | HIDRAULICA | AGUA | NO DESPACHADO CENTRALMENTE | 810
2013-12-01 | AMERICA | EPMG | HIDRAULICA | AGUA | NO DESPACHADO CENTRALMENTE | 410
2013-12-01 | AMOYA | ISGG | HIDRAULICA | AGUA | DESPACHADO CENTRALMENTE | 80000
2013-12-01 | ASNAZU | GNCG | HIDRAULICA | AGUA | NO DESPACHADO CENTRALMENTE | 450
2013-12-01 | AYURA | EPMG | HIDRAULICA | AGUA | NO DESPACHADO CENTRALMENTE | 18000
2013-12-01 | BARRANQUILLA 3 | GECG | TERMICA | COMBUSTOLEO | DESPACHADO CENTRALMENTE | 60000
2013-12-01 | BARRANQUILLA 4 | GECG | TERMICA | COMBUSTOLEO | DESPACHADO CENTRALMENTE | 60000
2013-12-01 | BARROSO | LCSG | HIDRAULICA | AGUA | NO DESPACHADO CENTRALMENTE | 19900
2013-12-01 | BAYONA | MCAG | HIDRAULICA | AGUA | NO DESPACHADO CENTRALMENTE | 600
2013-12-01 | BELLO | EPMG | HIDRAULICA | AGUA | NO DESPACHADO CENTRALMENTE | 350
2013-12-01 | BELMONTE | EEPG | HIDRAULICA | AGUA | NO DESPACHADO CENTRALMENTE | 3400
2013-12-01 | BETANIA | ENDG | HIDRAULICA | AGUA | DESPACHADO CENTRALMENTE | 540000
2013-12-01 | CALDERAS | ISGG | HIDRAULICA | AGUA | NO DESPACHADO CENTRALMENTE | 19900
2013-12-01 | CALIMA | EPSG | HIDRAULICA | AGUA | DESPACHADO CENTRALMENTE | 132000
2013-12-01 | CAMPESTRE (CALARCA) | MCAG | HIDRAULICA | AGUA | NO DESPACHADO CENTRALMENTE | 700
2013-12-01 | CAMPESTRE (EPM) | EPMG | HIDRAULICA | AGUA | NO DESPACHADO CENTRALMENTE | 870
2013-12-01 | CARACOLI | EPMG | HIDRAULICA | AGUA | NO DESPACHADO CENTRALMENTE | 2600
2013-12-01 | CARTAGENA 1 | ENDG | TERMICA | COMBUSTOLEO | DESPACHADO CENTRALMENTE | 61000
2013-12-01 | CARTAGENA 2 | ENDG | TERMICA | COMBUSTOLEO | DESPACHADO CENTRALMENTE | 60000
2013-12-01 | CARTAGENA 3 | ENDG | TERMICA | COMBUSTOLEO | DESPACHADO CENTRALMENTE | 66000
2013-12-01 | CARUQUIA | LCSG | HIDRAULICA | AGUA | NO DESPACHADO CENTRALMENTE | 9500
2013-12-01 | CASCADA | ESSG | HIDRAULICA | AGUA | NO DESPACHADO CENTRALMENTE | 3000
2013-12-01 | CEMENTOS DEL NARE | EPMG | HIDRAULICA | AGUA | NO DESPACHADO CENTRALMENTE | 4500
2013-12-01 | CHARQUITO | ENDG | HIDRAULICA | AGUA | NO DESPACHADO CENTRALMENTE | 19400
2013-12-01 | CHIVOR | CHVG | HIDRAULICA | AGUA | DESPACHADO CENTRALMENTE | 1000000
2013-12-01 | CIMARRON | TMRG | TERMICA | GAS | NO DESPACHADO CENTRALMENTE | 19900
2013-12-01 | COCONUCO | EMEG | HIDRAULICA | AGUA | NO DESPACHADO CENTRALMENTE | 4500
2013-12-01 | CURRUCUCUES | FACG | HIDRAULICA | AGUA | NO DESPACHADO CENTRALMENTE | 1250
2013-12-01 | DARIO VALENCIA | ENDG | HIDRAULICA | AGUA | DESPACHADO CENTRALMENTE | 50000
2013-12-01 | EL BOSQUE | ERCG | HIDRAULICA | AGUA | NO DESPACHADO CENTRALMENTE | 2280
2013-12-01 | EL LIMONAR | ENDG | HIDRAULICA | AGUA | NO DESPACHADO CENTRALMENTE | 18000
2013-12-01 | EL MORRO 1 | TMRG | TERMICA | GAS | NO DESPACHADO CENTRALMENTE | 19900
2013-12-01 | EL MORRO 2 | TMRG | TERMICA | GAS | NO DESPACHADO CENTRALMENTE | 19900
2013-12-01 | ESMERALDA | CHCG | HIDRAULICA | AGUA | DESPACHADO CENTRALMENTE | 30000
2013-12-01 | FLORES 1 | TMFG | TERMICA | ACPM | DESPACHADO CENTRALMENTE | 153000
2013-12-01 | FLORES 4B | TMFG | TERMICA | ACPM | DESPACHADO CENTRALMENTE | 450000
2013-12-01 | FLORIDA | GNCG | HIDRAULICA | AGUA | NO DESPACHADO CENTRALMENTE | 19900
2013-12-01 | GUACAICA | CHCG | HIDRAULICA | AGUA | NO DESPACHADO CENTRALMENTE | 860
2013-12-01 | GUAJIRA 1 | GECG | TERMICA | CARBON | DESPACHADO CENTRALMENTE | 145000
2013-12-01 | GUAJIRA 2 | GECG | TERMICA | CARBON | DESPACHADO CENTRALMENTE | 151000
2013-12-01 | GUANAQUITAS | LCSG | HIDRAULICA | AGUA | NO DESPACHADO CENTRALMENTE | 9500
2013-12-01 | GUATAPE | EPMG | HIDRAULICA | AGUA | DESPACHADO CENTRALMENTE | 560000
2013-12-01 | GUATRON | EPMG | HIDRAULICA | AGUA | DESPACHADO CENTRALMENTE | 512000
2013-12-01 | GUAVIO | ENDG | HIDRAULICA | AGUA | DESPACHADO CENTRALMENTE | 1200000
2013-12-01 | INCAUCA 1 | EPSG | COGENERADOR | BAGAZO | NO DESPACHADO CENTRALMENTE | 10000
2013-12-01 | INGENIO PROVIDENCIA 2 | EPSG | COGENERADOR | BAGAZO | NO DESPACHADO CENTRALMENTE | 19900
2013-12-01 | INGENIO RISARALDA 1 | IRIG | COGENERADOR | BAGAZO | NO DESPACHADO CENTRALMENTE | 5500
2013-12-01 | INGENIO SAN CARLOS 1 | EPSG | COGENERADOR | BAGAZO | NO DESPACHADO CENTRALMENTE | 2000
2013-12-01 | INSULA | CHCG | HIDRAULICA | AGUA | NO DESPACHADO CENTRALMENTE | 19000
2013-12-01 | INTERMEDIA | CHCG | HIDRAULICA | AGUA | NO DESPACHADO CENTRALMENTE | 960
2013-12-01 | INZA | GNCG | HIDRAULICA | AGUA | NO DESPACHADO CENTRALMENTE | 750
2013-12-01 | IQUIRA I | HLAG | HIDRAULICA | AGUA | NO DESPACHADO CENTRALMENTE | 4320
2013-12-01 | IQUIRA II | HLAG | HIDRAULICA | AGUA | NO DESPACHADO CENTRALMENTE | 5400
2013-12-01 | JAGUAS | ISGG | HIDRAULICA | AGUA | DESPACHADO CENTRALMENTE | 170000
2013-12-01 | JEPIRACHI 1 - 15 | EPMG | EOLICA | VIENTO | NO DESPACHADO CENTRALMENTE | 18420
2013-12-01 | JULIO BRAVO | CDNG | HIDRAULICA | AGUA | NO DESPACHADO CENTRALMENTE | 1500
2013-12-01 | LA CASCADA ( ABEJORRAL) | EVIG | HIDRAULICA | AGUA | NO DESPACHADO CENTRALMENTE | 3000
2013-12-01 | LA CASCADA (ANTIOQUIA) | LCSG | HIDRAULICA | AGUA | NO DESPACHADO CENTRALMENTE | 2300
2013-12-01 | LA HERRADURA | EPMG | HIDRAULICA | AGUA | NO DESPACHADO CENTRALMENTE | 19800
2013-12-01 | LA PITA | HLAG | HIDRAULICA | AGUA | NO DESPACHADO CENTRALMENTE | 1420
2013-12-01 | LA TASAJERA | EPMG | HIDRAULICA | AGUA | DESPACHADO CENTRALMENTE | 306000
2013-12-01 | LA VUELTA | EPMG | HIDRAULICA | AGUA | NO DESPACHADO CENTRALMENTE | 11600
2013-12-01 | MANANTIALES | EPMG | HIDRAULICA | AGUA | NO DESPACHADO CENTRALMENTE | 3150
2013-12-01 | MAYAGUEZ 1 | EPSG | COGENERADOR | BAGAZO | NO DESPACHADO CENTRALMENTE | 19900
2013-12-01 | MERILECTRICA 1 | CIVG | TERMICA | GAS | DESPACHADO CENTRALMENTE | 167000
2013-12-01 | MIEL I | ISGG | HIDRAULICA | AGUA | DESPACHADO CENTRALMENTE | 396000
2013-12-01 | MIROLINDO | GNCG | HIDRAULICA | AGUA | NO DESPACHADO CENTRALMENTE | 3750
2013-12-01 | MONDOMO | GNCG | HIDRAULICA | AGUA | NO DESPACHADO CENTRALMENTE | 750
2013-12-01 | MONTAÑITAS | CIVG | HIDRAULICA | AGUA | NO DESPACHADO CENTRALMENTE | 19900
2013-12-01 | MUNICIPAL | CHCG | HIDRAULICA | AGUA | NO DESPACHADO CENTRALMENTE | 1400
2013-12-01 | NIMA | EPSG | HIDRAULICA | AGUA | NO DESPACHADO CENTRALMENTE | 6700
2013-12-01 | NIQUIA | EPMG | HIDRAULICA | AGUA | NO DESPACHADO CENTRALMENTE | 19000
2013-12-01 | NUEVO LIBARE | EEPG | HIDRAULICA | AGUA | NO DESPACHADO CENTRALMENTE | 5100
2013-12-01 | NUTIBARA | EPMG | HIDRAULICA | AGUA | NO DESPACHADO CENTRALMENTE | 750
2013-12-01 | OVEJAS | GNCG | HIDRAULICA | AGUA | NO DESPACHADO CENTRALMENTE | 820
2013-12-01 | PAGUA | ENDG | HIDRAULICA | AGUA | DESPACHADO CENTRALMENTE | 600000
2013-12-01 | PAIPA 1 | HIMG | TERMICA | CARBON | DESPACHADO CENTRALMENTE | 31000
2013-12-01 | PAIPA 2 | HIMG | TERMICA | CARBON | DESPACHADO CENTRALMENTE | 70000
2013-12-01 | PAIPA 3 | HIMG | TERMICA | CARBON | DESPACHADO CENTRALMENTE | 70000
2013-12-01 | PAIPA 4 | HIMG | TERMICA | CARBON | DESPACHADO CENTRALMENTE | 150000
2013-12-01 | PAJARITO | EPMG | HIDRAULICA | AGUA | NO DESPACHADO CENTRALMENTE | 4900
2013-12-01 | PALMAS SAN GIL | ESSG | HIDRAULICA | AGUA | NO DESPACHADO CENTRALMENTE | 15000
2013-12-01 | PASTALES | GNCG | HIDRAULICA | AGUA | NO DESPACHADO CENTRALMENTE | 700
2013-12-01 | PATICO - LA CABRERA | GENG | HIDRAULICA | AGUA | NO DESPACHADO CENTRALMENTE | 1480
2013-12-01 | PIEDRAS BLANCAS | EPMG | HIDRAULICA | AGUA | NO DESPACHADO CENTRALMENTE | 5000
2013-12-01 | PLAYAS | EPMG | HIDRAULICA | AGUA | DESPACHADO CENTRALMENTE | 201000
2013-12-01 | PORCE II | EPMG | HIDRAULICA | AGUA | DESPACHADO CENTRALMENTE | 405000
2013-12-01 | PORCE III | EPMG | HIDRAULICA | AGUA | DESPACHADO CENTRALMENTE | 660000
2013-12-01 | PRADO | EPSG | HIDRAULICA | AGUA | DESPACHADO CENTRALMENTE | 46000
2013-12-01 | PRADO IV | EPSG | HIDRAULICA | AGUA | NO DESPACHADO CENTRALMENTE | 5000
2013-12-01 | PROELECTRICA 1 | PRIG | TERMICA | GAS | DESPACHADO CENTRALMENTE | 45000
2013-12-01 | PROELECTRICA 2 | PRIG | TERMICA | GAS | DESPACHADO CENTRALMENTE | 45000
2013-12-01 | PROENCA 1 | PECG | COGENERADOR | BAGAZO | NO DESPACHADO CENTRALMENTE | 4000
2013-12-01 | PUENTE GUILLERMO | NRCG | HIDRAULICA | AGUA | NO DESPACHADO CENTRALMENTE | 1000
2013-12-01 | REMEDIOS | GEEG | HIDRAULICA | AGUA | NO DESPACHADO CENTRALMENTE | 750
2013-12-01 | RIO ABAJO | EPMG | HIDRAULICA | AGUA | NO DESPACHADO CENTRALMENTE | 900
2013-12-01 | RIO BOBO | CDNG | HIDRAULICA | AGUA | NO DESPACHADO CENTRALMENTE | 4000
2013-12-01 | RIO CALI | EPSG | HIDRAULICA | AGUA | NO DESPACHADO CENTRALMENTE | 1800
2013-12-01 | RIO FRIO I | CETG | HIDRAULICA | AGUA | NO DESPACHADO CENTRALMENTE | 1690
2013-12-01 | RIO FRIO II | CETG | HIDRAULICA | AGUA | NO DESPACHADO CENTRALMENTE | 10000
2013-12-01 | RIO GRANDE | EPMG | HIDRAULICA | AGUA | NO DESPACHADO CENTRALMENTE | 300
2013-12-01 | RIO INGENIO | CDNG | HIDRAULICA | AGUA | NO DESPACHADO CENTRALMENTE | 180
2013-12-01 | RIO MAYO | CDNG | HIDRAULICA | AGUA | NO DESPACHADO CENTRALMENTE | 19800
2013-12-01 | RIO PALO | GNCG | HIDRAULICA | AGUA | NO DESPACHADO CENTRALMENTE | 1440
2013-12-01 | RIO PIEDRAS | CIVG | HIDRAULICA | AGUA | NO DESPACHADO CENTRALMENTE | 19900
2013-12-01 | RIO RECIO | GNCG | HIDRAULICA | AGUA | NO DESPACHADO CENTRALMENTE | 300
2013-12-01 | RIO SAPUYES | CDNG | HIDRAULICA | AGUA | NO DESPACHADO CENTRALMENTE | 1650
2013-12-01 | RIOFRIO (TAMESIS) | EPMG | HIDRAULICA | AGUA | NO DESPACHADO CENTRALMENTE | 1200
2013-12-01 | RIOGRANDE I | EPMG | HIDRAULICA | AGUA | NO DESPACHADO CENTRALMENTE | 19000
2013-12-01 | RIONEGRO | EECG | HIDRAULICA | AGUA | NO DESPACHADO CENTRALMENTE | 9600
2013-12-01 | RUMOR | CETG | HIDRAULICA | AGUA | NO DESPACHADO CENTRALMENTE | 2500
2013-12-01 | SAJANDI | GNCG | HIDRAULICA | AGUA | NO DESPACHADO CENTRALMENTE | 3200
2013-12-01 | SALVAJINA | EPSG | HIDRAULICA | AGUA | DESPACHADO CENTRALMENTE | 285000
2013-12-01 | SAN ANTONIO | ENDG | HIDRAULICA | AGUA | NO DESPACHADO CENTRALMENTE | 19400
2013-12-01 | SAN CANCIO | CHCG | HIDRAULICA | AGUA | NO DESPACHADO CENTRALMENTE | 2000
2013-12-01 | SAN CARLOS | ISGG | HIDRAULICA | AGUA | DESPACHADO CENTRALMENTE | 1240000
2013-12-01 | SAN FRANCISCO | CHCG | HIDRAULICA | AGUA | DESPACHADO CENTRALMENTE | 135000
2013-12-01 | SAN FRANCISCO (Putumayo) | GPYG | HIDRAULICA | AGUA | NO DESPACHADO CENTRALMENTE | 468
2013-12-01 | SAN JOSE | GCEG | HIDRAULICA | AGUA | NO DESPACHADO CENTRALMENTE | 380
2013-12-01 | SAN JOSE DE LA MONTAÑA | EPMG | HIDRAULICA | AGUA | NO DESPACHADO CENTRALMENTE | 400
2013-12-01 | SANTA ANA | ENDG | HIDRAULICA | AGUA | NO DESPACHADO CENTRALMENTE | 8000
2013-12-01 | SANTA RITA | NRCG | HIDRAULICA | AGUA | NO DESPACHADO CENTRALMENTE | 1300
2013-12-01 | SANTIAGO | GNCG | HIDRAULICA | AGUA | NO DESPACHADO CENTRALMENTE | 2800
2013-12-01 | SILVIA | GNCG | HIDRAULICA | AGUA | NO DESPACHADO CENTRALMENTE | 380
2013-12-01 | SONSON | EPMG | HIDRAULICA | AGUA | NO DESPACHADO CENTRALMENTE | 18500
2013-12-01 | SUBA | ENDG | HIDRAULICA | AGUA | NO DESPACHADO CENTRALMENTE | 2550
2013-12-01 | SUEVA 2 | ENDG | HIDRAULICA | AGUA | NO DESPACHADO CENTRALMENTE | 6000
2013-12-01 | TASAJERO 1 | TRMG | TERMICA | CARBON | DESPACHADO CENTRALMENTE | 155000
2013-12-01 | TEBSAB | GECG | TERMICA | GAS | DESPACHADO CENTRALMENTE | 791000
2013-12-01 | TEQUENDAMA | ENDG | HIDRAULICA | AGUA | NO DESPACHADO CENTRALMENTE | 19400
2013-12-01 | TERMOCANDELARIA 1 | TCDG | TERMICA | ACPM | DESPACHADO CENTRALMENTE | 157000
2013-12-01 | TERMOCANDELARIA 2 | TCDG | TERMICA | ACPM | DESPACHADO CENTRALMENTE | 157000
2013-12-01 | TERMOCENTRO CC | ISGG | TERMICA | MEZCLA GAS - JET-A1 | DESPACHADO CENTRALMENTE | 276000
2013-12-01 | TERMODORADA 1 | CHCG | TERMICA | JET-A1 | DESPACHADO CENTRALMENTE | 46000
2013-12-01 | TERMOEMCALI 1 | TEMG | TERMICA | GAS | DESPACHADO CENTRALMENTE | 229000
2013-12-01 | TERMOPIEDRAS | TRPG | TERMICA | GAS | NO DESPACHADO CENTRALMENTE | 3750
2013-12-01 | TERMOSIERRAB | EPMG | TERMICA | GAS | DESPACHADO CENTRALMENTE | 460000
2013-12-01 | TERMOVALLE 1 | TMVG | TERMICA | ACPM | DESPACHADO CENTRALMENTE | 205000
2013-12-01 | TERMOYOPAL 1 | TYPG | TERMICA | GAS | NO DESPACHADO CENTRALMENTE | 19900
2013-12-01 | TERMOYOPAL 2 | TYPG | TERMICA | GAS | DESPACHADO CENTRALMENTE | 30000
2013-12-01 | UNION | MCAG | HIDRAULICA | AGUA | NO DESPACHADO CENTRALMENTE | 700
2013-12-01 | URRA | EMUG | HIDRAULICA | AGUA | DESPACHADO CENTRALMENTE | 338000
2013-12-01 | URRAO | EVIG | HIDRAULICA | AGUA | NO DESPACHADO CENTRALMENTE | 1030
2013-12-01 | USAQUEN | ENDG | HIDRAULICA | AGUA | NO DESPACHADO CENTRALMENTE | 1740
2013-12-01 | VENTANA A | GNCG | HIDRAULICA | AGUA | NO DESPACHADO CENTRALMENTE | 2500
2013-12-01 | VENTANA B | GNCG | HIDRAULICA | AGUA | NO DESPACHADO CENTRALMENTE | 2500
2013-12-01 | ZIPAEMG 2 | ENDG | TERMICA | CARBON | DESPACHADO CENTRALMENTE | 34000
2013-12-01 | ZIPAEMG 3 | ENDG | TERMICA | CARBON | DESPACHADO CENTRALMENTE | 63000
2013-12-01 | ZIPAEMG 4 | ENDG | TERMICA | CARBON | DESPACHADO CENTRALMENTE | 64000
2013-12-01 | ZIPAEMG 5 | ENDG | TERMICA | CARBON | DESPACHADO CENTRALMENTE | 64000
2013-12-02 | ALBAN | EPSG | HIDRAULICA | AGUA | DESPACHADO CENTRALMENTE | 429000
2013-12-02 | ALTO TULUA | EPSG | HIDRAULICA | AGUA | NO DESPACHADO CENTRALMENTE | 19900
2013-12-02 | AMAIME | EPSG | HIDRAULICA | AGUA | NO DESPACHADO CENTRALMENTE | 19900
2013-12-02 | AMALFI | EPMG | HIDRAULICA | AGUA | NO DESPACHADO CENTRALMENTE | 810
2013-12-02 | AMERICA | EPMG | HIDRAULICA | AGUA | NO DESPACHADO CENTRALMENTE | 410
2013-12-02 | AMOYA | ISGG | HIDRAULICA | AGUA | DESPACHADO CENTRALMENTE | 80000
2013-12-02 | ASNAZU | GNCG | HIDRAULICA | AGUA | NO DESPACHADO CENTRALMENTE | 450
2013-12-02 | AYURA | EPMG | HIDRAULICA | AGUA | NO DESPACHADO CENTRALMENTE | 18000
2013-12-02 | BARRANQUILLA 3 | GECG | TERMICA | COMBUSTOLEO | DESPACHADO CENTRALMENTE | 60000
2013-12-02 | BARRANQUILLA 4 | GECG | TERMICA | COMBUSTOLEO | DESPACHADO CENTRALMENTE | 60000
2013-12-02 | BARROSO | LCSG | HIDRAULICA | AGUA | NO DESPACHADO CENTRALMENTE | 19900
2013-12-02 | BAYONA | MCAG | HIDRAULICA | AGUA | NO DESPACHADO CENTRALMENTE | 600
2013-12-02 | BELLO | EPMG | HIDRAULICA | AGUA | NO DESPACHADO CENTRALMENTE | 350
2013-12-02 | BELMONTE | EEPG | HIDRAULICA | AGUA | NO DESPACHADO CENTRALMENTE | 3400
2013-12-02 | BETANIA | ENDG | HIDRAULICA | AGUA | DESPACHADO CENTRALMENTE | 540000
2013-12-02 | CALDERAS | ISGG | HIDRAULICA | AGUA | NO DESPACHADO CENTRALMENTE | 19900
2013-12-02 | CALIMA | EPSG | HIDRAULICA | AGUA | DESPACHADO CENTRALMENTE | 132000
2013-12-02 | CAMPESTRE (CALARCA) | MCAG | HIDRAULICA | AGUA | NO DESPACHADO CENTRALMENTE | 700
2013-12-02 | CAMPESTRE (EPM) | EPMG | HIDRAULICA | AGUA | NO DESPACHADO CENTRALMENTE | 870
2013-12-02 | CARACOLI | EPMG | HIDRAULICA | AGUA | NO DESPACHADO CENTRALMENTE | 2600
2013-12-02 | CARTAGENA 1 | ENDG | TERMICA | COMBUSTOLEO | DESPACHADO CENTRALMENTE | 61000
2013-12-02 | CARTAGENA 2 | ENDG | TERMICA | COMBUSTOLEO | DESPACHADO CENTRALMENTE | 60000
2013-12-02 | CARTAGENA 3 | ENDG | TERMICA | COMBUSTOLEO | DESPACHADO CENTRALMENTE | 66000
2013-12-02 | CARUQUIA | LCSG | HIDRAULICA | AGUA | NO DESPACHADO CENTRALMENTE | 9500
2013-12-02 | CASCADA | ESSG | HIDRAULICA | AGUA | NO DESPACHADO CENTRALMENTE | 3000
2013-12-02 | CEMENTOS DEL NARE | EPMG | HIDRAULICA | AGUA | NO DESPACHADO CENTRALMENTE | 4500
2013-12-02 | CHARQUITO | ENDG | HIDRAULICA | AGUA | NO DESPACHADO CENTRALMENTE | 19400
2013-12-02 | CHIVOR | CHVG | HIDRAULICA | AGUA | DESPACHADO CENTRALMENTE | 1000000
2013-12-02 | CIMARRON | TMRG | TERMICA | GAS | NO DESPACHADO CENTRALMENTE | 19900
2013-12-02 | COCONUCO | EMEG | HIDRAULICA | AGUA | NO DESPACHADO CENTRALMENTE | 4500
2013-12-02 | CURRUCUCUES | FACG | HIDRAULICA | AGUA | NO DESPACHADO CENTRALMENTE | 1250
2013-12-02 | DARIO VALENCIA | ENDG | HIDRAULICA | AGUA | DESPACHADO CENTRALMENTE | 50000
2013-12-02 | EL BOSQUE | ERCG | HIDRAULICA | AGUA | NO DESPACHADO CENTRALMENTE | 2280
2013-12-02 | EL LIMONAR | ENDG | HIDRAULICA | AGUA | NO DESPACHADO CENTRALMENTE | 18000
2013-12-02 | EL MORRO 1 | TMRG | TERMICA | GAS | NO DESPACHADO CENTRALMENTE | 19900
2013-12-02 | EL MORRO 2 | TMRG | TERMICA | GAS | NO DESPACHADO CENTRALMENTE | 19900
2013-12-02 | ESMERALDA | CHCG | HIDRAULICA | AGUA | DESPACHADO CENTRALMENTE | 30000
2013-12-02 | FLORES 1 | TMFG | TERMICA | ACPM | DESPACHADO CENTRALMENTE | 153000
2013-12-02 | FLORES 4B | TMFG | TERMICA | ACPM | DESPACHADO CENTRALMENTE | 450000
2013-12-02 | FLORIDA | GNCG | HIDRAULICA | AGUA | NO DESPACHADO CENTRALMENTE | 19900
2013-12-02 | GUACAICA | CHCG | HIDRAULICA | AGUA | NO DESPACHADO CENTRALMENTE | 860
2013-12-02 | GUAJIRA 1 | GECG | TERMICA | CARBON | DESPACHADO CENTRALMENTE | 145000
2013-12-02 | GUAJIRA 2 | GECG | TERMICA | CARBON | DESPACHADO CENTRALMENTE | 151000
2013-12-02 | GUANAQUITAS | LCSG | HIDRAULICA | AGUA | NO DESPACHADO CENTRALMENTE | 9500
2013-12-02 | GUATAPE | EPMG | HIDRAULICA | AGUA | DESPACHADO CENTRALMENTE | 560000
2013-12-02 | GUATRON | EPMG | HIDRAULICA | AGUA | DESPACHADO CENTRALMENTE | 512000
2013-12-02 | GUAVIO | ENDG | HIDRAULICA | AGUA | DESPACHADO CENTRALMENTE | 1200000
2013-12-02 | INCAUCA 1 | EPSG | COGENERADOR | BAGAZO | NO DESPACHADO CENTRALMENTE | 10000
2013-12-02 | INGENIO PROVIDENCIA 2 | EPSG | COGENERADOR | BAGAZO | NO DESPACHADO CENTRALMENTE | 19900
2013-12-02 | INGENIO RISARALDA 1 | IRIG | COGENERADOR | BAGAZO | NO DESPACHADO CENTRALMENTE | 5500
2013-12-02 | INGENIO SAN CARLOS 1 | EPSG | COGENERADOR | BAGAZO | NO DESPACHADO CENTRALMENTE | 2000
2013-12-02 | INSULA | CHCG | HIDRAULICA | AGUA | NO DESPACHADO CENTRALMENTE | 19000
2013-12-02 | INTERMEDIA | CHCG | HIDRAULICA | AGUA | NO DESPACHADO CENTRALMENTE | 960
2013-12-02 | INZA | GNCG | HIDRAULICA | AGUA | NO DESPACHADO CENTRALMENTE | 750
2013-12-02 | IQUIRA I | HLAG | HIDRAULICA | AGUA | NO DESPACHADO CENTRALMENTE | 4320
2013-12-02 | IQUIRA II | HLAG | HIDRAULICA | AGUA | NO DESPACHADO CENTRALMENTE | 5400
2013-12-02 | JAGUAS | ISGG | HIDRAULICA | AGUA | DESPACHADO CENTRALMENTE | 170000
2013-12-02 | JEPIRACHI 1 - 15 | EPMG | EOLICA | VIENTO | NO DESPACHADO CENTRALMENTE | 18420
2013-12-02 | JULIO BRAVO | CDNG | HIDRAULICA | AGUA | NO DESPACHADO CENTRALMENTE | 1500
2013-12-02 | LA CASCADA ( ABEJORRAL) | EVIG | HIDRAULICA | AGUA | NO DESPACHADO CENTRALMENTE | 3000
2013-12-02 | LA CASCADA (ANTIOQUIA) | LCSG | HIDRAULICA | AGUA | NO DESPACHADO CENTRALMENTE | 2300
2013-12-02 | LA HERRADURA | EPMG | HIDRAULICA | AGUA | NO DESPACHADO CENTRALMENTE | 19800
2013-12-02 | LA PITA | HLAG | HIDRAULICA | AGUA | NO DESPACHADO CENTRALMENTE | 1420
2013-12-02 | LA TASAJERA | EPMG | HIDRAULICA | AGUA | DESPACHADO CENTRALMENTE | 306000
2013-12-02 | LA VUELTA | EPMG | HIDRAULICA | AGUA | NO DESPACHADO CENTRALMENTE | 11600
2013-12-02 | MANANTIALES | EPMG | HIDRAULICA | AGUA | NO DESPACHADO CENTRALMENTE | 3150
2013-12-02 | MAYAGUEZ 1 | EPSG | COGENERADOR | BAGAZO | NO DESPACHADO CENTRALMENTE | 19900
2013-12-02 | MERILECTRICA 1 | CIVG | TERMICA | GAS | DESPACHADO CENTRALMENTE | 167000
2013-12-02 | MIEL I | ISGG | HIDRAULICA | AGUA | DESPACHADO CENTRALMENTE | 396000
2013-12-02 | MIROLINDO | GNCG | HIDRAULICA | AGUA | NO DESPACHADO CENTRALMENTE | 3750
2013-12-02 | MONDOMO | GNCG | HIDRAULICA | AGUA | NO DESPACHADO CENTRALMENTE | 750
2013-12-02 | MONTAÑITAS | CIVG | HIDRAULICA | AGUA | NO DESPACHADO CENTRALMENTE | 19900
2013-12-02 | MUNICIPAL | CHCG | HIDRAULICA | AGUA | NO DESPACHADO CENTRALMENTE | 1400
2013-12-02 | NIMA | EPSG | HIDRAULICA | AGUA | NO DESPACHADO CENTRALMENTE | 6700
2013-12-02 | NIQUIA | EPMG | HIDRAULICA | AGUA | NO DESPACHADO CENTRALMENTE | 19000
2013-12-02 | NUEVO LIBARE | EEPG | HIDRAULICA | AGUA | NO DESPACHADO CENTRALMENTE | 5100
2013-12-02 | NUTIBARA | EPMG | HIDRAULICA | AGUA | NO DESPACHADO CENTRALMENTE | 750
2013-12-02 | OVEJAS | GNCG | HIDRAULICA | AGUA | NO DESPACHADO CENTRALMENTE | 820
2013-12-02 | PAGUA | ENDG | HIDRAULICA | AGUA | DESPACHADO CENTRALMENTE | 600000
2013-12-02 | PAIPA 1 | HIMG | TERMICA | CARBON | DESPACHADO CENTRALMENTE | 31000
2013-12-02 | PAIPA 2 | HIMG | TERMICA | CARBON | DESPACHADO CENTRALMENTE | 70000
2013-12-02 | PAIPA 3 | HIMG | TERMICA | CARBON | DESPACHADO CENTRALMENTE | 70000
2013-12-02 | PAIPA 4 | HIMG | TERMICA | CARBON | DESPACHADO CENTRALMENTE | 150000
2013-12-02 | PAJARITO | EPMG | HIDRAULICA | AGUA | NO DESPACHADO CENTRALMENTE | 4900
2013-12-02 | PALMAS SAN GIL | ESSG | HIDRAULICA | AGUA | NO DESPACHADO CENTRALMENTE | 15000
2013-12-02 | PASTALES | GNCG | HIDRAULICA | AGUA | NO DESPACHADO CENTRALMENTE | 700
2013-12-02 | PATICO - LA CABRERA | GENG | HIDRAULICA | AGUA | NO DESPACHADO CENTRALMENTE | 1480
2013-12-02 | PIEDRAS BLANCAS | EPMG | HIDRAULICA | AGUA | NO DESPACHADO CENTRALMENTE | 5000
2013-12-02 | PLAYAS | EPMG | HIDRAULICA | AGUA | DESPACHADO CENTRALMENTE | 201000
2013-12-02 | PORCE II | EPMG | HIDRAULICA | AGUA | DESPACHADO CENTRALMENTE | 405000
2013-12-02 | PORCE III | EPMG | HIDRAULICA | AGUA | DESPACHADO CENTRALMENTE | 660000
2013-12-02 | PRADO | EPSG | HIDRAULICA | AGUA | DESPACHADO CENTRALMENTE | 46000
2013-12-02 | PRADO IV | EPSG | HIDRAULICA | AGUA | NO DESPACHADO CENTRALMENTE | 5000
2013-12-02 | PROELECTRICA 1 | PRIG | TERMICA | GAS | DESPACHADO CENTRALMENTE | 45000
2013-12-02 | PROELECTRICA 2 | PRIG | TERMICA | GAS | DESPACHADO CENTRALMENTE | 45000
2013-12-02 | PROENCA 1 | PECG | COGENERADOR | BAGAZO | NO DESPACHADO CENTRALMENTE | 4000
2013-12-02 | PUENTE GUILLERMO | NRCG | HIDRAULICA | AGUA | NO DESPACHADO CENTRALMENTE | 1000
2013-12-02 | REMEDIOS | GEEG | HIDRAULICA | AGUA | NO DESPACHADO CENTRALMENTE | 750
2013-12-02 | RIO ABAJO | EPMG | HIDRAULICA | AGUA | NO DESPACHADO CENTRALMENTE | 900
2013-12-02 | RIO BOBO | CDNG | HIDRAULICA | AGUA | NO DESPACHADO CENTRALMENTE | 4000
2013-12-02 | RIO CALI | EPSG | HIDRAULICA | AGUA | NO DESPACHADO CENTRALMENTE | 1800
2013-12-02 | RIO FRIO I | CETG | HIDRAULICA | AGUA | NO DESPACHADO CENTRALMENTE | 1690
2013-12-02 | RIO FRIO II | CETG | HIDRAULICA | AGUA | NO DESPACHADO CENTRALMENTE | 10000
2013-12-02 | RIO GRANDE | EPMG | HIDRAULICA | AGUA | NO DESPACHADO CENTRALMENTE | 300
2013-12-02 | RIO INGENIO | CDNG | HIDRAULICA | AGUA | NO DESPACHADO CENTRALMENTE | 180
2013-12-02 | RIO MAYO | CDNG | HIDRAULICA | AGUA | NO DESPACHADO CENTRALMENTE | 19800
2013-12-02 | RIO PALO | GNCG | HIDRAULICA | AGUA | NO DESPACHADO CENTRALMENTE | 1440
2013-12-02 | RIO PIEDRAS | CIVG | HIDRAULICA | AGUA | NO DESPACHADO CENTRALMENTE | 19900
2013-12-02 | RIO RECIO | GNCG | HIDRAULICA | AGUA | NO DESPACHADO CENTRALMENTE | 300
2013-12-02 | RIO SAPUYES | CDNG | HIDRAULICA | AGUA | NO DESPACHADO CENTRALMENTE | 1650
2013-12-02 | RIOFRIO (TAMESIS) | EPMG | HIDRAULICA | AGUA | NO DESPACHADO CENTRALMENTE | 1200
2013-12-02 | RIOGRANDE I | EPMG | HIDRAULICA | AGUA | NO DESPACHADO CENTRALMENTE | 19000
2013-12-02 | RIONEGRO | EECG | HIDRAULICA | AGUA | NO DESPACHADO CENTRALMENTE | 9600
2013-12-02 | RUMOR | CETG | HIDRAULICA | AGUA | NO DESPACHADO CENTRALMENTE | 2500
2013-12-02 | SAJANDI | GNCG | HIDRAULICA | AGUA | NO DESPACHADO CENTRALMENTE | 3200
2013-12-02 | SALVAJINA | EPSG | HIDRAULICA | AGUA | DESPACHADO CENTRALMENTE | 285000
2013-12-02 | SAN ANTONIO | ENDG | HIDRAULICA | AGUA | NO DESPACHADO CENTRALMENTE | 19400
2013-12-02 | SAN CANCIO | CHCG | HIDRAULICA | AGUA | NO DESPACHADO CENTRALMENTE | 2000
2013-12-02 | SAN CARLOS | ISGG | HIDRAULICA | AGUA | DESPACHADO CENTRALMENTE | 1240000
2013-12-02 | SAN FRANCISCO | CHCG | HIDRAULICA | AGUA | DESPACHADO CENTRALMENTE | 135000
2013-12-02 | SAN FRANCISCO (Putumayo) | GPYG | HIDRAULICA | AGUA | NO DESPACHADO CENTRALMENTE | 468
2013-12-02 | SAN JOSE | GCEG | HIDRAULICA | AGUA | NO DESPACHADO CENTRALMENTE | 380
2013-12-02 | SAN JOSE DE LA MONTAÑA | EPMG | HIDRAULICA | AGUA | NO DESPACHADO CENTRALMENTE | 400
2013-12-02 | SANTA ANA | ENDG | HIDRAULICA | AGUA | NO DESPACHADO CENTRALMENTE | 8000
2013-12-02 | SANTA RITA | NRCG | HIDRAULICA | AGUA | NO DESPACHADO CENTRALMENTE | 1300
2013-12-02 | SANTIAGO | GNCG | HIDRAULICA | AGUA | NO DESPACHADO CENTRALMENTE | 2800
2013-12-02 | SILVIA | GNCG | HIDRAULICA | AGUA | NO DESPACHADO CENTRALMENTE | 380
2013-12-02 | SONSON | EPMG | HIDRAULICA | AGUA | NO DESPACHADO CENTRALMENTE | 18500
2013-12-02 | SUBA | ENDG | HIDRAULICA | AGUA | NO DESPACHADO CENTRALMENTE | 2550
2013-12-02 | SUEVA 2 | ENDG | HIDRAULICA | AGUA | NO DESPACHADO CENTRALMENTE | 6000
2013-12-02 | TASAJERO 1 | TRMG | TERMICA | CARBON | DESPACHADO CENTRALMENTE | 155000
2013-12-02 | TEBSAB | GECG | TERMICA | GAS | DESPACHADO CENTRALMENTE | 791000
2013-12-02 | TEQUENDAMA | ENDG | HIDRAULICA | AGUA | NO DESPACHADO CENTRALMENTE | 19400
2013-12-02 | TERMOCANDELARIA 1 | TCDG | TERMICA | ACPM | DESPACHADO CENTRALMENTE | 157000
2013-12-02 | TERMOCANDELARIA 2 | TCDG | TERMICA | ACPM | DESPACHADO CENTRALMENTE | 157000
2013-12-02 | TERMOCENTRO CC | ISGG | TERMICA | MEZCLA GAS - JET-A1 | DESPACHADO CENTRALMENTE | 276000
2013-12-02 | TERMODORADA 1 | CHCG | TERMICA | JET-A1 | DESPACHADO CENTRALMENTE | 46000
2013-12-02 | TERMOEMCALI 1 | TEMG | TERMICA | GAS | DESPACHADO CENTRALMENTE | 229000
2013-12-02 | TERMOPIEDRAS | TRPG | TERMICA | GAS | NO DESPACHADO CENTRALMENTE | 3750
2013-12-02 | TERMOSIERRAB | EPMG | TERMICA | GAS | DESPACHADO CENTRALMENTE | 460000
2013-12-02 | TERMOVALLE 1 | TMVG | TERMICA | ACPM | DESPACHADO CENTRALMENTE | 205000
2013-12-02 | TERMOYOPAL 1 | TYPG | TERMICA | GAS | NO DESPACHADO CENTRALMENTE | 19900
2013-12-02 | TERMOYOPAL 2 | TYPG | TERMICA | GAS | DESPACHADO CENTRALMENTE | 30000
2013-12-02 | UNION | MCAG | HIDRAULICA | AGUA | NO DESPACHADO CENTRALMENTE | 700
2013-12-02 | URRA | EMUG | HIDRAULICA | AGUA | DESPACHADO CENTRALMENTE | 338000
2013-12-02 | URRAO | EVIG | HIDRAULICA | AGUA | NO DESPACHADO CENTRALMENTE | 1030
2013-12-02 | USAQUEN | ENDG | HIDRAULICA | AGUA | NO DESPACHADO CENTRALMENTE | 1740
2013-12-02 | VENTANA A | GNCG | HIDRAULICA | AGUA | NO DESPACHADO CENTRALMENTE | 2500
2013-12-02 | VENTANA B | GNCG | HIDRAULICA | AGUA | NO DESPACHADO CENTRALMENTE | 2500
2013-12-02 | ZIPAEMG 2 | ENDG | TERMICA | CARBON | DESPACHADO CENTRALMENTE | 34000
2013-12-02 | ZIPAEMG 3 | ENDG | TERMICA | CARBON | DESPACHADO CENTRALMENTE | 63000
2013-12-02 | ZIPAEMG 4 | ENDG | TERMICA | CARBON | DESPACHADO CENTRALMENTE | 64000
2013-12-02 | ZIPAEMG 5 | ENDG | TERMICA | CARBON | DESPACHADO CENTRALMENTE | 64000
2013-12-03 | ALBAN | EPSG | HIDRAULICA | AGUA | DESPACHADO CENTRALMENTE | 429000
2013-12-03 | ALTO TULUA | EPSG | HIDRAULICA | AGUA | NO DESPACHADO CENTRALMENTE | 19900
2013-12-03 | AMAIME | EPSG | HIDRAULICA | AGUA | NO DESPACHADO CENTRALMENTE | 19900
2013-12-03 | AMALFI | EPMG | HIDRAULICA | AGUA | NO DESPACHADO CENTRALMENTE | 810
2013-12-03 | AMERICA | EPMG | HIDRAULICA | AGUA | NO DESPACHADO CENTRALMENTE | 410
2013-12-03 | AMOYA | ISGG | HIDRAULICA | AGUA | DESPACHADO CENTRALMENTE | 80000
2013-12-03 | ASNAZU | GNCG | HIDRAULICA | AGUA | NO DESPACHADO CENTRALMENTE | 450
2013-12-03 | AYURA | EPMG | HIDRAULICA | AGUA | NO DESPACHADO CENTRALMENTE | 18000
2013-12-03 | BARRANQUILLA 3 | GECG | TERMICA | COMBUSTOLEO | DESPACHADO CENTRALMENTE | 60000
2013-12-03 | BARRANQUILLA 4 | GECG | TERMICA | COMBUSTOLEO | DESPACHADO CENTRALMENTE | 60000
2013-12-03 | BARROSO | LCSG | HIDRAULICA | AGUA | NO DESPACHADO CENTRALMENTE | 19900
2013-12-03 | BAYONA | MCAG | HIDRAULICA | AGUA | NO DESPACHADO CENTRALMENTE | 600
2013-12-03 | BELLO | EPMG | HIDRAULICA | AGUA | NO DESPACHADO CENTRALMENTE | 350
2013-12-03 | BELMONTE | EEPG | HIDRAULICA | AGUA | NO DESPACHADO CENTRALMENTE | 3400
2013-12-03 | BETANIA | ENDG | HIDRAULICA | AGUA | DESPACHADO CENTRALMENTE | 540000
2013-12-03 | CALDERAS | ISGG | HIDRAULICA | AGUA | NO DESPACHADO CENTRALMENTE | 19900
2013-12-03 | CALIMA | EPSG | HIDRAULICA | AGUA | DESPACHADO CENTRALMENTE | 132000
2013-12-03 | CAMPESTRE (CALARCA) | MCAG | HIDRAULICA | AGUA | NO DESPACHADO CENTRALMENTE | 700
2013-12-03 | CAMPESTRE (EPM) | EPMG | HIDRAULICA | AGUA | NO DESPACHADO CENTRALMENTE | 870
2013-12-03 | CARACOLI | EPMG | HIDRAULICA | AGUA | NO DESPACHADO CENTRALMENTE | 2600
2013-12-03 | CARTAGENA 1 | ENDG | TERMICA | COMBUSTOLEO | DESPACHADO CENTRALMENTE | 61000
2013-12-03 | CARTAGENA 2 | ENDG | TERMICA | COMBUSTOLEO | DESPACHADO CENTRALMENTE | 60000
2013-12-03 | CARTAGENA 3 | ENDG | TERMICA | COMBUSTOLEO | DESPACHADO CENTRALMENTE | 66000
2013-12-03 | CARUQUIA | LCSG | HIDRAULICA | AGUA | NO DESPACHADO CENTRALMENTE | 9500
2013-12-03 | CASCADA | ESSG | HIDRAULICA | AGUA | NO DESPACHADO CENTRALMENTE | 3000
2013-12-03 | CEMENTOS DEL NARE | EPMG | HIDRAULICA | AGUA | NO DESPACHADO CENTRALMENTE | 4500
2013-12-03 | CHARQUITO | ENDG | HIDRAULICA | AGUA | NO DESPACHADO CENTRALMENTE | 19400
2013-12-03 | CHIVOR | CHVG | HIDRAULICA | AGUA | DESPACHADO CENTRALMENTE | 1000000
2013-12-03 | CIMARRON | TMRG | TERMICA | GAS | NO DESPACHADO CENTRALMENTE | 19900
2013-12-03 | COCONUCO | EMEG | HIDRAULICA | AGUA | NO DESPACHADO CENTRALMENTE | 4500
2013-12-03 | CURRUCUCUES | FACG | HIDRAULICA | AGUA | NO DESPACHADO CENTRALMENTE | 1250
2013-12-03 | DARIO VALENCIA | ENDG | HIDRAULICA | AGUA | DESPACHADO CENTRALMENTE | 50000
2013-12-03 | EL BOSQUE | ERCG | HIDRAULICA | AGUA | NO DESPACHADO CENTRALMENTE | 2280
2013-12-03 | EL LIMONAR | ENDG | HIDRAULICA | AGUA | NO DESPACHADO CENTRALMENTE | 18000
2013-12-03 | EL MORRO 1 | TMRG | TERMICA | GAS | NO DESPACHADO CENTRALMENTE | 19900
2013-12-03 | EL MORRO 2 | TMRG | TERMICA | GAS | NO DESPACHADO CENTRALMENTE | 19900
2013-12-03 | ESMERALDA | CHCG | HIDRAULICA | AGUA | DESPACHADO CENTRALMENTE | 30000
2013-12-03 | FLORES 1 | TMFG | TERMICA | ACPM | DESPACHADO CENTRALMENTE | 153000
2013-12-03 | FLORES 4B | TMFG | TERMICA | ACPM | DESPACHADO CENTRALMENTE | 450000
2013-12-03 | FLORIDA | GNCG | HIDRAULICA | AGUA | NO DESPACHADO CENTRALMENTE | 19900
2013-12-03 | GUACAICA | CHCG | HIDRAULICA | AGUA | NO DESPACHADO CENTRALMENTE | 860
2013-12-03 | GUAJIRA 1 | GECG | TERMICA | CARBON | DESPACHADO CENTRALMENTE | 145000
2013-12-03 | GUAJIRA 2 | GECG | TERMICA | CARBON | DESPACHADO CENTRALMENTE | 151000
2013-12-03 | GUANAQUITAS | LCSG | HIDRAULICA | AGUA | NO DESPACHADO CENTRALMENTE | 9500
2013-12-03 | GUATAPE | EPMG | HIDRAULICA | AGUA | DESPACHADO CENTRALMENTE | 560000
2013-12-03 | GUATRON | EPMG | HIDRAULICA | AGUA | DESPACHADO CENTRALMENTE | 512000
2013-12-03 | GUAVIO | ENDG | HIDRAULICA | AGUA | DESPACHADO CENTRALMENTE | 1200000
2013-12-03 | INCAUCA 1 | EPSG | COGENERADOR | BAGAZO | NO DESPACHADO CENTRALMENTE | 10000
2013-12-03 | INGENIO PROVIDENCIA 2 | EPSG | COGENERADOR | BAGAZO | NO DESPACHADO CENTRALMENTE | 19900
2013-12-03 | INGENIO RISARALDA 1 | IRIG | COGENERADOR | BAGAZO | NO DESPACHADO CENTRALMENTE | 5500
2013-12-03 | INGENIO SAN CARLOS 1 | EPSG | COGENERADOR | BAGAZO | NO DESPACHADO CENTRALMENTE | 2000
2013-12-03 | INSULA | CHCG | HIDRAULICA | AGUA | NO DESPACHADO CENTRALMENTE | 19000
2013-12-03 | INTERMEDIA | CHCG | HIDRAULICA | AGUA | NO DESPACHADO CENTRALMENTE | 960
2013-12-03 | INZA | GNCG | HIDRAULICA | AGUA | NO DESPACHADO CENTRALMENTE | 750
2013-12-03 | IQUIRA I | HLAG | HIDRAULICA | AGUA | NO DESPACHADO CENTRALMENTE | 4320
2013-12-03 | IQUIRA II | HLAG | HIDRAULICA | AGUA | NO DESPACHADO CENTRALMENTE | 5400
2013-12-03 | JAGUAS | ISGG | HIDRAULICA | AGUA | DESPACHADO CENTRALMENTE | 170000
2013-12-03 | JEPIRACHI 1 - 15 | EPMG | EOLICA | VIENTO | NO DESPACHADO CENTRALMENTE | 18420
2013-12-03 | JULIO BRAVO | CDNG | HIDRAULICA | AGUA | NO DESPACHADO CENTRALMENTE | 1500
2013-12-03 | LA CASCADA ( ABEJORRAL) | EVIG | HIDRAULICA | AGUA | NO DESPACHADO CENTRALMENTE | 3000
2013-12-03 | LA CASCADA (ANTIOQUIA) | LCSG | HIDRAULICA | AGUA | NO DESPACHADO CENTRALMENTE | 2300
2013-12-03 | LA HERRADURA | EPMG | HIDRAULICA | AGUA | NO DESPACHADO CENTRALMENTE | 19800
2013-12-03 | LA PITA | HLAG | HIDRAULICA | AGUA | NO DESPACHADO CENTRALMENTE | 1420
2013-12-03 | LA TASAJERA | EPMG | HIDRAULICA | AGUA | DESPACHADO CENTRALMENTE | 306000
2013-12-03 | LA VUELTA | EPMG | HIDRAULICA | AGUA | NO DESPACHADO CENTRALMENTE | 11600
2013-12-03 | MANANTIALES | EPMG | HIDRAULICA | AGUA | NO DESPACHADO CENTRALMENTE | 3150
2013-12-03 | MAYAGUEZ 1 | EPSG | COGENERADOR | BAGAZO | NO DESPACHADO CENTRALMENTE | 19900
2013-12-03 | MERILECTRICA 1 | CIVG | TERMICA | GAS | DESPACHADO CENTRALMENTE | 167000
2013-12-03 | MIEL I | ISGG | HIDRAULICA | AGUA | DESPACHADO CENTRALMENTE | 396000
2013-12-03 | MIROLINDO | GNCG | HIDRAULICA | AGUA | NO DESPACHADO CENTRALMENTE | 3750
2013-12-03 | MONDOMO | GNCG | HIDRAULICA | AGUA | NO DESPACHADO CENTRALMENTE | 750
2013-12-03 | MONTAÑITAS | CIVG | HIDRAULICA | AGUA | NO DESPACHADO CENTRALMENTE | 19900
2013-12-03 | MUNICIPAL | CHCG | HIDRAULICA | AGUA | NO DESPACHADO CENTRALMENTE | 1400
2013-12-03 | NIMA | EPSG | HIDRAULICA | AGUA | NO DESPACHADO CENTRALMENTE | 6700
2013-12-03 | NIQUIA | EPMG | HIDRAULICA | AGUA | NO DESPACHADO CENTRALMENTE | 19000
2013-12-03 | NUEVO LIBARE | EEPG | HIDRAULICA | AGUA | NO DESPACHADO CENTRALMENTE | 5100
2013-12-03 | NUTIBARA | EPMG | HIDRAULICA | AGUA | NO DESPACHADO CENTRALMENTE | 750
2013-12-03 | OVEJAS | GNCG | HIDRAULICA | AGUA | NO DESPACHADO CENTRALMENTE | 820
2013-12-03 | PAGUA | ENDG | HIDRAULICA | AGUA | DESPACHADO CENTRALMENTE | 600000
2013-12-03 | PAIPA 1 | HIMG | TERMICA | CARBON | DESPACHADO CENTRALMENTE | 31000
2013-12-03 | PAIPA 2 | HIMG | TERMICA | CARBON | DESPACHADO CENTRALMENTE | 70000
2013-12-03 | PAIPA 3 | HIMG | TERMICA | CARBON | DESPACHADO CENTRALMENTE | 70000
2013-12-03 | PAIPA 4 | HIMG | TERMICA | CARBON | DESPACHADO CENTRALMENTE | 150000
2013-12-03 | PAJARITO | EPMG | HIDRAULICA | AGUA | NO DESPACHADO CENTRALMENTE | 4900
2013-12-03 | PALMAS SAN GIL | ESSG | HIDRAULICA | AGUA | NO DESPACHADO CENTRALMENTE | 15000
2013-12-03 | PASTALES | GNCG | HIDRAULICA | AGUA | NO DESPACHADO CENTRALMENTE | 700
2013-12-03 | PATICO - LA CABRERA | GENG | HIDRAULICA | AGUA | NO DESPACHADO CENTRALMENTE | 1480
2013-12-03 | PIEDRAS BLANCAS | EPMG | HIDRAULICA | AGUA | NO DESPACHADO CENTRALMENTE | 5000
2013-12-03 | PLAYAS | EPMG | HIDRAULICA | AGUA | DESPACHADO CENTRALMENTE | 201000
2013-12-03 | PORCE II | EPMG | HIDRAULICA | AGUA | DESPACHADO CENTRALMENTE | 405000
2013-12-03 | PORCE III | EPMG | HIDRAULICA | AGUA | DESPACHADO CENTRALMENTE | 660000
2013-12-03 | PRADO | EPSG | HIDRAULICA | AGUA | DESPACHADO CENTRALMENTE | 46000
2013-12-03 | PRADO IV | EPSG | HIDRAULICA | AGUA | NO DESPACHADO CENTRALMENTE | 5000
2013-12-03 | PROELECTRICA 1 | PRIG | TERMICA | GAS | DESPACHADO CENTRALMENTE | 45000
2013-12-03 | PROELECTRICA 2 | PRIG | TERMICA | GAS | DESPACHADO CENTRALMENTE | 45000
2013-12-03 | PROENCA 1 | PECG | COGENERADOR | BAGAZO | NO DESPACHADO CENTRALMENTE | 4000
2013-12-03 | PUENTE GUILLERMO | NRCG | HIDRAULICA | AGUA | NO DESPACHADO CENTRALMENTE | 1000
2013-12-03 | REMEDIOS | GEEG | HIDRAULICA | AGUA | NO DESPACHADO CENTRALMENTE | 750
2013-12-03 | RIO ABAJO | EPMG | HIDRAULICA | AGUA | NO DESPACHADO CENTRALMENTE | 900
2013-12-03 | RIO BOBO | CDNG | HIDRAULICA | AGUA | NO DESPACHADO CENTRALMENTE | 4000
2013-12-03 | RIO CALI | EPSG | HIDRAULICA | AGUA | NO DESPACHADO CENTRALMENTE | 1800
2013-12-03 | RIO FRIO I | CETG | HIDRAULICA | AGUA | NO DESPACHADO CENTRALMENTE | 1690
2013-12-03 | RIO FRIO II | CETG | HIDRAULICA | AGUA | NO DESPACHADO CENTRALMENTE | 10000
2013-12-03 | RIO GRANDE | EPMG | HIDRAULICA | AGUA | NO DESPACHADO CENTRALMENTE | 300
2013-12-03 | RIO INGENIO | CDNG | HIDRAULICA | AGUA | NO DESPACHADO CENTRALMENTE | 180
2013-12-03 | RIO MAYO | CDNG | HIDRAULICA | AGUA | NO DESPACHADO CENTRALMENTE | 19800
2013-12-03 | RIO PALO | GNCG | HIDRAULICA | AGUA | NO DESPACHADO CENTRALMENTE | 1440
2013-12-03 | RIO PIEDRAS | CIVG | HIDRAULICA | AGUA | NO DESPACHADO CENTRALMENTE | 19900
2013-12-03 | RIO RECIO | GNCG | HIDRAULICA | AGUA | NO DESPACHADO CENTRALMENTE | 300
2013-12-03 | RIO SAPUYES | CDNG | HIDRAULICA | AGUA | NO DESPACHADO CENTRALMENTE | 1650
2013-12-03 | RIOFRIO (TAMESIS) | EPMG | HIDRAULICA | AGUA | NO DESPACHADO CENTRALMENTE | 1200
2013-12-03 | RIOGRANDE I | EPMG | HIDRAULICA | AGUA | NO DESPACHADO CENTRALMENTE | 19000
2013-12-03 | RIONEGRO | EECG | HIDRAULICA | AGUA | NO DESPACHADO CENTRALMENTE | 9600
2013-12-03 | RUMOR | CETG | HIDRAULICA | AGUA | NO DESPACHADO CENTRALMENTE | 2500
2013-12-03 | SAJANDI | GNCG | HIDRAULICA | AGUA | NO DESPACHADO CENTRALMENTE | 3200
2013-12-03 | SALVAJINA | EPSG | HIDRAULICA | AGUA | DESPACHADO CENTRALMENTE | 285000
2013-12-03 | SAN ANTONIO | ENDG | HIDRAULICA | AGUA | NO DESPACHADO CENTRALMENTE | 19400
2013-12-03 | SAN CANCIO | CHCG | HIDRAULICA | AGUA | NO DESPACHADO CENTRALMENTE | 2000
2013-12-03 | SAN CARLOS | ISGG | HIDRAULICA | AGUA | DESPACHADO CENTRALMENTE | 1240000
2013-12-03 | SAN FRANCISCO | CHCG | HIDRAULICA | AGUA | DESPACHADO CENTRALMENTE | 135000
2013-12-03 | SAN FRANCISCO (Putumayo) | GPYG | HIDRAULICA | AGUA | NO DESPACHADO CENTRALMENTE | 468
2013-12-03 | SAN JOSE | GCEG | HIDRAULICA | AGUA | NO DESPACHADO CENTRALMENTE | 380
2013-12-03 | SAN JOSE DE LA MONTAÑA | EPMG | HIDRAULICA | AGUA | NO DESPACHADO CENTRALMENTE | 400
2013-12-03 | SANTA ANA | ENDG | HIDRAULICA | AGUA | NO DESPACHADO CENTRALMENTE | 8000
2013-12-03 | SANTA RITA | NRCG | HIDRAULICA | AGUA | NO DESPACHADO CENTRALMENTE | 1300
2013-12-03 | SANTIAGO | GNCG | HIDRAULICA | AGUA | NO DESPACHADO CENTRALMENTE | 2800
2013-12-03 | SILVIA | GNCG | HIDRAULICA | AGUA | NO DESPACHADO CENTRALMENTE | 380
2013-12-03 | SONSON | EPMG | HIDRAULICA | AGUA | NO DESPACHADO CENTRALMENTE | 18500
2013-12-03 | SUBA | ENDG | HIDRAULICA | AGUA | NO DESPACHADO CENTRALMENTE | 2550
2013-12-03 | SUEVA 2 | ENDG | HIDRAULICA | AGUA | NO DESPACHADO CENTRALMENTE | 6000
2013-12-03 | TASAJERO 1 | TRMG | TERMICA | CARBON | DESPACHADO CENTRALMENTE | 155000
2013-12-03 | TEBSAB | GECG | TERMICA | GAS | DESPACHADO CENTRALMENTE | 791000
2013-12-03 | TEQUENDAMA | ENDG | HIDRAULICA | AGUA | NO DESPACHADO CENTRALMENTE | 19400
2013-12-03 | TERMOCANDELARIA 1 | TCDG | TERMICA | ACPM | DESPACHADO CENTRALMENTE | 157000
2013-12-03 | TERMOCANDELARIA 2 | TCDG | TERMICA | ACPM | DESPACHADO CENTRALMENTE | 157000
2013-12-03 | TERMOCENTRO CC | ISGG | TERMICA | MEZCLA GAS - JET-A1 | DESPACHADO CENTRALMENTE | 276000
2013-12-03 | TERMODORADA 1 | CHCG | TERMICA | JET-A1 | DESPACHADO CENTRALMENTE | 46000
2013-12-03 | TERMOEMCALI 1 | TEMG | TERMICA | GAS | DESPACHADO CENTRALMENTE | 229000
2013-12-03 | TERMOPIEDRAS | TRPG | TERMICA | GAS | NO DESPACHADO CENTRALMENTE | 3750
2013-12-03 | TERMOSIERRAB | EPMG | TERMICA | GAS | DESPACHADO CENTRALMENTE | 460000
2013-12-03 | TERMOVALLE 1 | TMVG | TERMICA | ACPM | DESPACHADO CENTRALMENTE | 205000
2013-12-03 | TERMOYOPAL 1 | TYPG | TERMICA | GAS | NO DESPACHADO CENTRALMENTE | 19900
2013-12-03 | TERMOYOPAL 2 | TYPG | TERMICA | GAS | DESPACHADO CENTRALMENTE | 30000
2013-12-03 | UNION | MCAG | HIDRAULICA | AGUA | NO DESPACHADO CENTRALMENTE | 700
2013-12-03 | URRA | EMUG | HIDRAULICA | AGUA | DESPACHADO CENTRALMENTE | 338000
2013-12-03 | URRAO | EVIG | HIDRAULICA | AGUA | NO DESPACHADO CENTRALMENTE | 1030
2013-12-03 | USAQUEN | ENDG | HIDRAULICA | AGUA | NO DESPACHADO CENTRALMENTE | 1740
2013-12-03 | VENTANA A | GNCG | HIDRAULICA | AGUA | NO DESPACHADO CENTRALMENTE | 2500
2013-12-03 | VENTANA B | GNCG | HIDRAULICA | AGUA | NO DESPACHADO CENTRALMENTE | 2500
2013-12-03 | ZIPAEMG 2 | ENDG | TERMICA | CARBON | DESPACHADO CENTRALMENTE | 34000
2013-12-03 | ZIPAEMG 3 | ENDG | TERMICA | CARBON | DESPACHADO CENTRALMENTE | 63000
2013-12-03 | ZIPAEMG 4 | ENDG | TERMICA | CARBON | DESPACHADO CENTRALMENTE | 64000
2013-12-03 | ZIPAEMG 5 | ENDG | TERMICA | CARBON | DESPACHADO CENTRALMENTE | 64000
2013-12-04 | ALBAN | EPSG | HIDRAULICA | AGUA | DESPACHADO CENTRALMENTE | 429000
2013-12-04 | ALTO TULUA | EPSG | HIDRAULICA | AGUA | NO DESPACHADO CENTRALMENTE | 19900
2013-12-04 | AMAIME | EPSG | HIDRAULICA | AGUA | NO DESPACHADO CENTRALMENTE | 19900
2013-12-04 | AMALFI | EPMG | HIDRAULICA | AGUA | NO DESPACHADO CENTRALMENTE | 810
2013-12-04 | AMERICA | EPMG | HIDRAULICA | AGUA | NO DESPACHADO CENTRALMENTE | 410
2013-12-04 | AMOYA | ISGG | HIDRAULICA | AGUA | DESPACHADO CENTRALMENTE | 80000
2013-12-04 | ASNAZU | GNCG | HIDRAULICA | AGUA | NO DESPACHADO CENTRALMENTE | 450
2013-12-04 | AYURA | EPMG | HIDRAULICA | AGUA | NO DESPACHADO CENTRALMENTE | 18000
2013-12-04 | BARRANQUILLA 3 | GECG | TERMICA | COMBUSTOLEO | DESPACHADO CENTRALMENTE | 60000
2013-12-04 | BARRANQUILLA 4 | GECG | TERMICA | COMBUSTOLEO | DESPACHADO CENTRALMENTE | 60000
2013-12-04 | BARROSO | LCSG | HIDRAULICA | AGUA | NO DESPACHADO CENTRALMENTE | 19900
2013-12-04 | BAYONA | MCAG | HIDRAULICA | AGUA | NO DESPACHADO CENTRALMENTE | 600
2013-12-04 | BELLO | EPMG | HIDRAULICA | AGUA | NO DESPACHADO CENTRALMENTE | 350
2013-12-04 | BELMONTE | EEPG | HIDRAULICA | AGUA | NO DESPACHADO CENTRALMENTE | 3400
2013-12-04 | BETANIA | ENDG | HIDRAULICA | AGUA | DESPACHADO CENTRALMENTE | 540000
2013-12-04 | CALDERAS | ISGG | HIDRAULICA | AGUA | NO DESPACHADO CENTRALMENTE | 19900
2013-12-04 | CALIMA | EPSG | HIDRAULICA | AGUA | DESPACHADO CENTRALMENTE | 132000
2013-12-04 | CAMPESTRE (CALARCA) | MCAG | HIDRAULICA | AGUA | NO DESPACHADO CENTRALMENTE | 700
2013-12-04 | CAMPESTRE (EPM) | EPMG | HIDRAULICA | AGUA | NO DESPACHADO CENTRALMENTE | 870
2013-12-04 | CARACOLI | EPMG | HIDRAULICA | AGUA | NO DESPACHADO CENTRALMENTE | 2600
2013-12-04 | CARTAGENA 1 | ENDG | TERMICA | COMBUSTOLEO | DESPACHADO CENTRALMENTE | 61000
2013-12-04 | CARTAGENA 2 | ENDG | TERMICA | COMBUSTOLEO | DESPACHADO CENTRALMENTE | 60000
2013-12-04 | CARTAGENA 3 | ENDG | TERMICA | COMBUSTOLEO | DESPACHADO CENTRALMENTE | 66000
2013-12-04 | CARUQUIA | LCSG | HIDRAULICA | AGUA | NO DESPACHADO CENTRALMENTE | 9500
2013-12-04 | CASCADA | ESSG | HIDRAULICA | AGUA | NO DESPACHADO CENTRALMENTE | 3000
2013-12-04 | CEMENTOS DEL NARE | EPMG | HIDRAULICA | AGUA | NO DESPACHADO CENTRALMENTE | 4500
2013-12-04 | CHARQUITO | ENDG | HIDRAULICA | AGUA | NO DESPACHADO CENTRALMENTE | 19400
2013-12-04 | CHIVOR | CHVG | HIDRAULICA | AGUA | DESPACHADO CENTRALMENTE | 1000000
2013-12-04 | CIMARRON | TMRG | TERMICA | GAS | NO DESPACHADO CENTRALMENTE | 19900
2013-12-04 | COCONUCO | EMEG | HIDRAULICA | AGUA | NO DESPACHADO CENTRALMENTE | 4500
2013-12-04 | CURRUCUCUES | FACG | HIDRAULICA | AGUA | NO DESPACHADO CENTRALMENTE | 1250
2013-12-04 | DARIO VALENCIA | ENDG | HIDRAULICA | AGUA | DESPACHADO CENTRALMENTE | 50000
2013-12-04 | EL BOSQUE | ERCG | HIDRAULICA | AGUA | NO DESPACHADO CENTRALMENTE | 2280
2013-12-04 | EL LIMONAR | ENDG | HIDRAULICA | AGUA | NO DESPACHADO CENTRALMENTE | 18000
2013-12-04 | EL MORRO 1 | TMRG | TERMICA | GAS | NO DESPACHADO CENTRALMENTE | 19900
2013-12-04 | EL MORRO 2 | TMRG | TERMICA | GAS | NO DESPACHADO CENTRALMENTE | 19900
2013-12-04 | ESMERALDA | CHCG | HIDRAULICA | AGUA | DESPACHADO CENTRALMENTE | 30000
2013-12-04 | FLORES 1 | TMFG | TERMICA | ACPM | DESPACHADO CENTRALMENTE | 153000
2013-12-04 | FLORES 4B | TMFG | TERMICA | ACPM | DESPACHADO CENTRALMENTE | 450000
2013-12-04 | FLORIDA | GNCG | HIDRAULICA | AGUA | NO DESPACHADO CENTRALMENTE | 19900
2013-12-04 | GUACAICA | CHCG | HIDRAULICA | AGUA | NO DESPACHADO CENTRALMENTE | 860
2013-12-04 | GUAJIRA 1 | GECG | TERMICA | CARBON | DESPACHADO CENTRALMENTE | 145000
2013-12-04 | GUAJIRA 2 | GECG | TERMICA | CARBON | DESPACHADO CENTRALMENTE | 151000
2013-12-04 | GUANAQUITAS | LCSG | HIDRAULICA | AGUA | NO DESPACHADO CENTRALMENTE | 9500
2013-12-04 | GUATAPE | EPMG | HIDRAULICA | AGUA | DESPACHADO CENTRALMENTE | 560000
2013-12-04 | GUATRON | EPMG | HIDRAULICA | AGUA | DESPACHADO CENTRALMENTE | 512000
2013-12-04 | GUAVIO | ENDG | HIDRAULICA | AGUA | DESPACHADO CENTRALMENTE | 1200000
2013-12-04 | INCAUCA 1 | EPSG | COGENERADOR | BAGAZO | NO DESPACHADO CENTRALMENTE | 10000
2013-12-04 | INGENIO PROVIDENCIA 2 | EPSG | COGENERADOR | BAGAZO | NO DESPACHADO CENTRALMENTE | 19900
2013-12-04 | INGENIO RISARALDA 1 | IRIG | COGENERADOR | BAGAZO | NO DESPACHADO CENTRALMENTE | 5500
2013-12-04 | INGENIO SAN CARLOS 1 | EPSG | COGENERADOR | BAGAZO | NO DESPACHADO CENTRALMENTE | 2000
2013-12-04 | INSULA | CHCG | HIDRAULICA | AGUA | NO DESPACHADO CENTRALMENTE | 19000
2013-12-04 | INTERMEDIA | CHCG | HIDRAULICA | AGUA | NO DESPACHADO CENTRALMENTE | 960
2013-12-04 | INZA | GNCG | HIDRAULICA | AGUA | NO DESPACHADO CENTRALMENTE | 750
2013-12-04 | IQUIRA I | HLAG | HIDRAULICA | AGUA | NO DESPACHADO CENTRALMENTE | 4320
2013-12-04 | IQUIRA II | HLAG | HIDRAULICA | AGUA | NO DESPACHADO CENTRALMENTE | 5400
2013-12-04 | JAGUAS | ISGG | HIDRAULICA | AGUA | DESPACHADO CENTRALMENTE | 170000
2013-12-04 | JEPIRACHI 1 - 15 | EPMG | EOLICA | VIENTO | NO DESPACHADO CENTRALMENTE | 18420
2013-12-04 | JULIO BRAVO | CDNG | HIDRAULICA | AGUA | NO DESPACHADO CENTRALMENTE | 1500
2013-12-04 | LA CASCADA ( ABEJORRAL) | EVIG | HIDRAULICA | AGUA | NO DESPACHADO CENTRALMENTE | 3000
2013-12-04 | LA CASCADA (ANTIOQUIA) | LCSG | HIDRAULICA | AGUA | NO DESPACHADO CENTRALMENTE | 2300
2013-12-04 | LA HERRADURA | EPMG | HIDRAULICA | AGUA | NO DESPACHADO CENTRALMENTE | 19800
2013-12-04 | LA PITA | HLAG | HIDRAULICA | AGUA | NO DESPACHADO CENTRALMENTE | 1420
2013-12-04 | LA TASAJERA | EPMG | HIDRAULICA | AGUA | DESPACHADO CENTRALMENTE | 306000
2013-12-04 | LA VUELTA | EPMG | HIDRAULICA | AGUA | NO DESPACHADO CENTRALMENTE | 11600
2013-12-04 | MANANTIALES | EPMG | HIDRAULICA | AGUA | NO DESPACHADO CENTRALMENTE | 3150
2013-12-04 | MAYAGUEZ 1 | EPSG | COGENERADOR | BAGAZO | NO DESPACHADO CENTRALMENTE | 19900
2013-12-04 | MERILECTRICA 1 | CIVG | TERMICA | GAS | DESPACHADO CENTRALMENTE | 167000
2013-12-04 | MIEL I | ISGG | HIDRAULICA | AGUA | DESPACHADO CENTRALMENTE | 396000
2013-12-04 | MIROLINDO | GNCG | HIDRAULICA | AGUA | NO DESPACHADO CENTRALMENTE | 3750
2013-12-04 | MONDOMO | GNCG | HIDRAULICA | AGUA | NO DESPACHADO CENTRALMENTE | 750
2013-12-04 | MONTAÑITAS | CIVG | HIDRAULICA | AGUA | NO DESPACHADO CENTRALMENTE | 19900
2013-12-04 | MUNICIPAL | CHCG | HIDRAULICA | AGUA | NO DESPACHADO CENTRALMENTE | 1400
2013-12-04 | NIMA | EPSG | HIDRAULICA | AGUA | NO DESPACHADO CENTRALMENTE | 6700
2013-12-04 | NIQUIA | EPMG | HIDRAULICA | AGUA | NO DESPACHADO CENTRALMENTE | 19000
2013-12-04 | NUEVO LIBARE | EEPG | HIDRAULICA | AGUA | NO DESPACHADO CENTRALMENTE | 5100
2013-12-04 | NUTIBARA | EPMG | HIDRAULICA | AGUA | NO DESPACHADO CENTRALMENTE | 750
2013-12-04 | OVEJAS | GNCG | HIDRAULICA | AGUA | NO DESPACHADO CENTRALMENTE | 820
2013-12-04 | PAGUA | ENDG | HIDRAULICA | AGUA | DESPACHADO CENTRALMENTE | 600000
2013-12-04 | PAIPA 1 | HIMG | TERMICA | CARBON | DESPACHADO CENTRALMENTE | 31000
2013-12-04 | PAIPA 2 | HIMG | TERMICA | CARBON | DESPACHADO CENTRALMENTE | 70000
2013-12-04 | PAIPA 3 | HIMG | TERMICA | CARBON | DESPACHADO CENTRALMENTE | 70000
2013-12-04 | PAIPA 4 | HIMG | TERMICA | CARBON | DESPACHADO CENTRALMENTE | 150000
2013-12-04 | PAJARITO | EPMG | HIDRAULICA | AGUA | NO DESPACHADO CENTRALMENTE | 4900
2013-12-04 | PALMAS SAN GIL | ESSG | HIDRAULICA | AGUA | NO DESPACHADO CENTRALMENTE | 15000
2013-12-04 | PASTALES | GNCG | HIDRAULICA | AGUA | NO DESPACHADO CENTRALMENTE | 700
2013-12-04 | PATICO - LA CABRERA | GENG | HIDRAULICA | AGUA | NO DESPACHADO CENTRALMENTE | 1480
2013-12-04 | PIEDRAS BLANCAS | EPMG | HIDRAULICA | AGUA | NO DESPACHADO CENTRALMENTE | 5000
2013-12-04 | PLAYAS | EPMG | HIDRAULICA | AGUA | DESPACHADO CENTRALMENTE | 201000
2013-12-04 | PORCE II | EPMG | HIDRAULICA | AGUA | DESPACHADO CENTRALMENTE | 405000
2013-12-04 | PORCE III | EPMG | HIDRAULICA | AGUA | DESPACHADO CENTRALMENTE | 660000
2013-12-04 | PRADO | EPSG | HIDRAULICA | AGUA | DESPACHADO CENTRALMENTE | 46000
2013-12-04 | PRADO IV | EPSG | HIDRAULICA | AGUA | NO DESPACHADO CENTRALMENTE | 5000
2013-12-04 | PROELECTRICA 1 | PRIG | TERMICA | GAS | DESPACHADO CENTRALMENTE | 45000
2013-12-04 | PROELECTRICA 2 | PRIG | TERMICA | GAS | DESPACHADO CENTRALMENTE | 45000
2013-12-04 | PROENCA 1 | PECG | COGENERADOR | BAGAZO | NO DESPACHADO CENTRALMENTE | 4000
2013-12-04 | PUENTE GUILLERMO | NRCG | HIDRAULICA | AGUA | NO DESPACHADO CENTRALMENTE | 1000
2013-12-04 | REMEDIOS | GEEG | HIDRAULICA | AGUA | NO DESPACHADO CENTRALMENTE | 750
2013-12-04 | RIO ABAJO | EPMG | HIDRAULICA | AGUA | NO DESPACHADO CENTRALMENTE | 900
2013-12-04 | RIO BOBO | CDNG | HIDRAULICA | AGUA | NO DESPACHADO CENTRALMENTE | 4000
2013-12-04 | RIO CALI | EPSG | HIDRAULICA | AGUA | NO DESPACHADO CENTRALMENTE | 1800
2013-12-04 | RIO FRIO I | CETG | HIDRAULICA | AGUA | NO DESPACHADO CENTRALMENTE | 1690
2013-12-04 | RIO FRIO II | CETG | HIDRAULICA | AGUA | NO DESPACHADO CENTRALMENTE | 10000
2013-12-04 | RIO GRANDE | EPMG | HIDRAULICA | AGUA | NO DESPACHADO CENTRALMENTE | 300
2013-12-04 | RIO INGENIO | CDNG | HIDRAULICA | AGUA | NO DESPACHADO CENTRALMENTE | 180
2013-12-04 | RIO MAYO | CDNG | HIDRAULICA | AGUA | NO DESPACHADO CENTRALMENTE | 19800
2013-12-04 | RIO PALO | GNCG | HIDRAULICA | AGUA | NO DESPACHADO CENTRALMENTE | 1440
2013-12-04 | RIO PIEDRAS | CIVG | HIDRAULICA | AGUA | NO DESPACHADO CENTRALMENTE | 19900
2013-12-04 | RIO RECIO | GNCG | HIDRAULICA | AGUA | NO DESPACHADO CENTRALMENTE | 300
2013-12-04 | RIO SAPUYES | CDNG | HIDRAULICA | AGUA | NO DESPACHADO CENTRALMENTE | 1650
2013-12-04 | RIOFRIO (TAMESIS) | EPMG | HIDRAULICA | AGUA | NO DESPACHADO CENTRALMENTE | 1200
2013-12-04 | RIOGRANDE I | EPMG | HIDRAULICA | AGUA | NO DESPACHADO CENTRALMENTE | 19000
2013-12-04 | RIONEGRO | EECG | HIDRAULICA | AGUA | NO DESPACHADO CENTRALMENTE | 9600
2013-12-04 | RUMOR | CETG | HIDRAULICA | AGUA | NO DESPACHADO CENTRALMENTE | 2500
2013-12-04 | SAJANDI | GNCG | HIDRAULICA | AGUA | NO DESPACHADO CENTRALMENTE | 3200
2013-12-04 | SALVAJINA | EPSG | HIDRAULICA | AGUA | DESPACHADO CENTRALMENTE | 285000
2013-12-04 | SAN ANTONIO | ENDG | HIDRAULICA | AGUA | NO DESPACHADO CENTRALMENTE | 19400
2013-12-04 | SAN CANCIO | CHCG | HIDRAULICA | AGUA | NO DESPACHADO CENTRALMENTE | 2000
2013-12-04 | SAN CARLOS | ISGG | HIDRAULICA | AGUA | DESPACHADO CENTRALMENTE | 1240000
2013-12-04 | SAN FRANCISCO | CHCG | HIDRAULICA | AGUA | DESPACHADO CENTRALMENTE | 135000
2013-12-04 | SAN FRANCISCO (Putumayo) | GPYG | HIDRAULICA | AGUA | NO DESPACHADO CENTRALMENTE | 468
2013-12-04 | SAN JOSE | GCEG | HIDRAULICA | AGUA | NO DESPACHADO CENTRALMENTE | 380
2013-12-04 | SAN JOSE DE LA MONTAÑA | EPMG | HIDRAULICA | AGUA | NO DESPACHADO CENTRALMENTE | 400
2013-12-04 | SANTA ANA | ENDG | HIDRAULICA | AGUA | NO DESPACHADO CENTRALMENTE | 8000
2013-12-04 | SANTA RITA | NRCG | HIDRAULICA | AGUA | NO DESPACHADO CENTRALMENTE | 1300
2013-12-04 | SANTIAGO | GNCG | HIDRAULICA | AGUA | NO DESPACHADO CENTRALMENTE | 2800
2013-12-04 | SILVIA | GNCG | HIDRAULICA | AGUA | NO DESPACHADO CENTRALMENTE | 380
2013-12-04 | SONSON | EPMG | HIDRAULICA | AGUA | NO DESPACHADO CENTRALMENTE | 18500
2013-12-04 | SUBA | ENDG | HIDRAULICA | AGUA | NO DESPACHADO CENTRALMENTE | 2550
2013-12-04 | SUEVA 2 | ENDG | HIDRAULICA | AGUA | NO DESPACHADO CENTRALMENTE | 6000
2013-12-04 | TASAJERO 1 | TRMG | TERMICA | CARBON | DESPACHADO CENTRALMENTE | 155000
2013-12-04 | TEBSAB | GECG | TERMICA | GAS | DESPACHADO CENTRALMENTE | 791000
2013-12-04 | TEQUENDAMA | ENDG | HIDRAULICA | AGUA | NO DESPACHADO CENTRALMENTE | 19400
2013-12-04 | TERMOCANDELARIA 1 | TCDG | TERMICA | ACPM | DESPACHADO CENTRALMENTE | 157000
2013-12-04 | TERMOCANDELARIA 2 | TCDG | TERMICA | ACPM | DESPACHADO CENTRALMENTE | 157000
2013-12-04 | TERMOCENTRO CC | ISGG | TERMICA | MEZCLA GAS - JET-A1 | DESPACHADO CENTRALMENTE | 276000
2013-12-04 | TERMODORADA 1 | CHCG | TERMICA | JET-A1 | DESPACHADO CENTRALMENTE | 46000
2013-12-04 | TERMOEMCALI 1 | TEMG | TERMICA | GAS | DESPACHADO CENTRALMENTE | 229000
2013-12-04 | TERMOPIEDRAS | TRPG | TERMICA | GAS | NO DESPACHADO CENTRALMENTE | 3750
2013-12-04 | TERMOSIERRAB | EPMG | TERMICA | GAS | DESPACHADO CENTRALMENTE | 460000
2013-12-04 | TERMOVALLE 1 | TMVG | TERMICA | ACPM | DESPACHADO CENTRALMENTE | 205000
2013-12-04 | TERMOYOPAL 1 | TYPG | TERMICA | GAS | NO DESPACHADO CENTRALMENTE | 19900
2013-12-04 | TERMOYOPAL 2 | TYPG | TERMICA | GAS | DESPACHADO CENTRALMENTE | 30000
2013-12-04 | UNION | MCAG | HIDRAULICA | AGUA | NO DESPACHADO CENTRALMENTE | 700
2013-12-04 | URRA | EMUG | HIDRAULICA | AGUA | DESPACHADO CENTRALMENTE | 338000
2013-12-04 | URRAO | EVIG | HIDRAULICA | AGUA | NO DESPACHADO CENTRALMENTE | 1030
2013-12-04 | USAQUEN | ENDG | HIDRAULICA | AGUA | NO DESPACHADO CENTRALMENTE | 1740
2013-12-04 | VENTANA A | GNCG | HIDRAULICA | AGUA | NO DESPACHADO CENTRALMENTE | 2500
2013-12-04 | VENTANA B | GNCG | HIDRAULICA | AGUA | NO DESPACHADO CENTRALMENTE | 2500
2013-12-04 | ZIPAEMG 2 | ENDG | TERMICA | CARBON | DESPACHADO CENTRALMENTE | 34000
2013-12-04 | ZIPAEMG 3 | ENDG | TERMICA | CARBON | DESPACHADO CENTRALMENTE | 63000
2013-12-04 | ZIPAEMG 4 | ENDG | TERMICA | CARBON | DESPACHADO CENTRALMENTE | 64000
2013-12-04 | ZIPAEMG 5 | ENDG | TERMICA | CARBON | DESPACHADO CENTRALMENTE | 64000
2013-12-05 | ALBAN | EPSG | HIDRAULICA | AGUA | DESPACHADO CENTRALMENTE | 429000
2013-12-05 | ALTO TULUA | EPSG | HIDRAULICA | AGUA | NO DESPACHADO CENTRALMENTE | 19900
2013-12-05 | AMAIME | EPSG | HIDRAULICA | AGUA | NO DESPACHADO CENTRALMENTE | 19900
2013-12-05 | AMALFI | EPMG | HIDRAULICA | AGUA | NO DESPACHADO CENTRALMENTE | 810
2013-12-05 | AMERICA | EPMG | HIDRAULICA | AGUA | NO DESPACHADO CENTRALMENTE | 410
2013-12-05 | AMOYA | ISGG | HIDRAULICA | AGUA | DESPACHADO CENTRALMENTE | 80000
2013-12-05 | ASNAZU | GNCG | HIDRAULICA | AGUA | NO DESPACHADO CENTRALMENTE | 450
2013-12-05 | AYURA | EPMG | HIDRAULICA | AGUA | NO DESPACHADO CENTRALMENTE | 18000
2013-12-05 | BARRANQUILLA 3 | GECG | TERMICA | COMBUSTOLEO | DESPACHADO CENTRALMENTE | 60000
2013-12-05 | BARRANQUILLA 4 | GECG | TERMICA | COMBUSTOLEO | DESPACHADO CENTRALMENTE | 60000
2013-12-05 | BARROSO | LCSG | HIDRAULICA | AGUA | NO DESPACHADO CENTRALMENTE | 19900
2013-12-05 | BAYONA | MCAG | HIDRAULICA | AGUA | NO DESPACHADO CENTRALMENTE | 600
2013-12-05 | BELLO | EPMG | HIDRAULICA | AGUA | NO DESPACHADO CENTRALMENTE | 350
2013-12-05 | BELMONTE | EEPG | HIDRAULICA | AGUA | NO DESPACHADO CENTRALMENTE | 3400
2013-12-05 | BETANIA | ENDG | HIDRAULICA | AGUA | DESPACHADO CENTRALMENTE | 540000
2013-12-05 | CALDERAS | ISGG | HIDRAULICA | AGUA | NO DESPACHADO CENTRALMENTE | 19900
2013-12-05 | CALIMA | EPSG | HIDRAULICA | AGUA | DESPACHADO CENTRALMENTE | 132000
2013-12-05 | CAMPESTRE (CALARCA) | MCAG | HIDRAULICA | AGUA | NO DESPACHADO CENTRALMENTE | 700
2013-12-05 | CAMPESTRE (EPM) | EPMG | HIDRAULICA | AGUA | NO DESPACHADO CENTRALMENTE | 870
2013-12-05 | CARACOLI | EPMG | HIDRAULICA | AGUA | NO DESPACHADO CENTRALMENTE | 2600
2013-12-05 | CARTAGENA 1 | ENDG | TERMICA | COMBUSTOLEO | DESPACHADO CENTRALMENTE | 61000
2013-12-05 | CARTAGENA 2 | ENDG | TERMICA | COMBUSTOLEO | DESPACHADO CENTRALMENTE | 60000
2013-12-05 | CARTAGENA 3 | ENDG | TERMICA | COMBUSTOLEO | DESPACHADO CENTRALMENTE | 66000
2013-12-05 | CARUQUIA | LCSG | HIDRAULICA | AGUA | NO DESPACHADO CENTRALMENTE | 9500
2013-12-05 | CASCADA | ESSG | HIDRAULICA | AGUA | NO DESPACHADO CENTRALMENTE | 3000
2013-12-05 | CEMENTOS DEL NARE | EPMG | HIDRAULICA | AGUA | NO DESPACHADO CENTRALMENTE | 4500
2013-12-05 | CHARQUITO | ENDG | HIDRAULICA | AGUA | NO DESPACHADO CENTRALMENTE | 19400
2013-12-05 | CHIVOR | CHVG | HIDRAULICA | AGUA | DESPACHADO CENTRALMENTE | 1000000
2013-12-05 | CIMARRON | TMRG | TERMICA | GAS | NO DESPACHADO CENTRALMENTE | 19900
2013-12-05 | COCONUCO | EMEG | HIDRAULICA | AGUA | NO DESPACHADO CENTRALMENTE | 4500
2013-12-05 | CURRUCUCUES | FACG | HIDRAULICA | AGUA | NO DESPACHADO CENTRALMENTE | 1250
2013-12-05 | DARIO VALENCIA | ENDG | HIDRAULICA | AGUA | DESPACHADO CENTRALMENTE | 50000
2013-12-05 | EL BOSQUE | ERCG | HIDRAULICA | AGUA | NO DESPACHADO CENTRALMENTE | 2280
2013-12-05 | EL LIMONAR | ENDG | HIDRAULICA | AGUA | NO DESPACHADO CENTRALMENTE | 18000
2013-12-05 | EL MORRO 1 | TMRG | TERMICA | GAS | NO DESPACHADO CENTRALMENTE | 19900
2013-12-05 | EL MORRO 2 | TMRG | TERMICA | GAS | NO DESPACHADO CENTRALMENTE | 19900
2013-12-05 | ESMERALDA | CHCG | HIDRAULICA | AGUA | DESPACHADO CENTRALMENTE | 30000
2013-12-05 | FLORES 1 | TMFG | TERMICA | ACPM | DESPACHADO CENTRALMENTE | 153000
2013-12-05 | FLORES 4B | TMFG | TERMICA | ACPM | DESPACHADO CENTRALMENTE | 450000
2013-12-05 | FLORIDA | GNCG | HIDRAULICA | AGUA | NO DESPACHADO CENTRALMENTE | 19900
2013-12-05 | GUACAICA | CHCG | HIDRAULICA | AGUA | NO DESPACHADO CENTRALMENTE | 860
2013-12-05 | GUAJIRA 1 | GECG | TERMICA | CARBON | DESPACHADO CENTRALMENTE | 145000
2013-12-05 | GUAJIRA 2 | GECG | TERMICA | CARBON | DESPACHADO CENTRALMENTE | 151000
2013-12-05 | GUANAQUITAS | LCSG | HIDRAULICA | AGUA | NO DESPACHADO CENTRALMENTE | 9500
2013-12-05 | GUATAPE | EPMG | HIDRAULICA | AGUA | DESPACHADO CENTRALMENTE | 560000
2013-12-05 | GUATRON | EPMG | HIDRAULICA | AGUA | DESPACHADO CENTRALMENTE | 512000
2013-12-05 | GUAVIO | ENDG | HIDRAULICA | AGUA | DESPACHADO CENTRALMENTE | 1200000
2013-12-05 | INCAUCA 1 | EPSG | COGENERADOR | BAGAZO | NO DESPACHADO CENTRALMENTE | 10000
2013-12-05 | INGENIO PROVIDENCIA 2 | EPSG | COGENERADOR | BAGAZO | NO DESPACHADO CENTRALMENTE | 19900
2013-12-05 | INGENIO RISARALDA 1 | IRIG | COGENERADOR | BAGAZO | NO DESPACHADO CENTRALMENTE | 5500
2013-12-05 | INGENIO SAN CARLOS 1 | EPSG | COGENERADOR | BAGAZO | NO DESPACHADO CENTRALMENTE | 2000
2013-12-05 | INSULA | CHCG | HIDRAULICA | AGUA | NO DESPACHADO CENTRALMENTE | 19000
2013-12-05 | INTERMEDIA | CHCG | HIDRAULICA | AGUA | NO DESPACHADO CENTRALMENTE | 960
2013-12-05 | INZA | GNCG | HIDRAULICA | AGUA | NO DESPACHADO CENTRALMENTE | 750
2013-12-05 | IQUIRA I | HLAG | HIDRAULICA | AGUA | NO DESPACHADO CENTRALMENTE | 4320
2013-12-05 | IQUIRA II | HLAG | HIDRAULICA | AGUA | NO DESPACHADO CENTRALMENTE | 5400
2013-12-05 | JAGUAS | ISGG | HIDRAULICA | AGUA | DESPACHADO CENTRALMENTE | 170000
2013-12-05 | JEPIRACHI 1 - 15 | EPMG | EOLICA | VIENTO | NO DESPACHADO CENTRALMENTE | 18420
2013-12-05 | JULIO BRAVO | CDNG | HIDRAULICA | AGUA | NO DESPACHADO CENTRALMENTE | 1500
2013-12-05 | LA CASCADA ( ABEJORRAL) | EVIG | HIDRAULICA | AGUA | NO DESPACHADO CENTRALMENTE | 3000
2013-12-05 | LA CASCADA (ANTIOQUIA) | LCSG | HIDRAULICA | AGUA | NO DESPACHADO CENTRALMENTE | 2300
2013-12-05 | LA HERRADURA | EPMG | HIDRAULICA | AGUA | NO DESPACHADO CENTRALMENTE | 19800
2013-12-05 | LA PITA | HLAG | HIDRAULICA | AGUA | NO DESPACHADO CENTRALMENTE | 1420
2013-12-05 | LA TASAJERA | EPMG | HIDRAULICA | AGUA | DESPACHADO CENTRALMENTE | 306000
2013-12-05 | LA VUELTA | EPMG | HIDRAULICA | AGUA | NO DESPACHADO CENTRALMENTE | 11600
2013-12-05 | MANANTIALES | EPMG | HIDRAULICA | AGUA | NO DESPACHADO CENTRALMENTE | 3150
2013-12-05 | MAYAGUEZ 1 | EPSG | COGENERADOR | BAGAZO | NO DESPACHADO CENTRALMENTE | 19900
2013-12-05 | MERILECTRICA 1 | CIVG | TERMICA | GAS | DESPACHADO CENTRALMENTE | 167000
2013-12-05 | MIEL I | ISGG | HIDRAULICA | AGUA | DESPACHADO CENTRALMENTE | 396000
2013-12-05 | MIROLINDO | GNCG | HIDRAULICA | AGUA | NO DESPACHADO CENTRALMENTE | 3750
2013-12-05 | MONDOMO | GNCG | HIDRAULICA | AGUA | NO DESPACHADO CENTRALMENTE | 750
2013-12-05 | MONTAÑITAS | CIVG | HIDRAULICA | AGUA | NO DESPACHADO CENTRALMENTE | 19900
2013-12-05 | MUNICIPAL | CHCG | HIDRAULICA | AGUA | NO DESPACHADO CENTRALMENTE | 1400
2013-12-05 | NIMA | EPSG | HIDRAULICA | AGUA | NO DESPACHADO CENTRALMENTE | 6700
2013-12-05 | NIQUIA | EPMG | HIDRAULICA | AGUA | NO DESPACHADO CENTRALMENTE | 19000
2013-12-05 | NUEVO LIBARE | EEPG | HIDRAULICA | AGUA | NO DESPACHADO CENTRALMENTE | 5100
2013-12-05 | NUTIBARA | EPMG | HIDRAULICA | AGUA | NO DESPACHADO CENTRALMENTE | 750
2013-12-05 | OVEJAS | GNCG | HIDRAULICA | AGUA | NO DESPACHADO CENTRALMENTE | 820
2013-12-05 | PAGUA | ENDG | HIDRAULICA | AGUA | DESPACHADO CENTRALMENTE | 600000
2013-12-05 | PAIPA 1 | HIMG | TERMICA | CARBON | DESPACHADO CENTRALMENTE | 31000
2013-12-05 | PAIPA 2 | HIMG | TERMICA | CARBON | DESPACHADO CENTRALMENTE | 70000
2013-12-05 | PAIPA 3 | HIMG | TERMICA | CARBON | DESPACHADO CENTRALMENTE | 70000
2013-12-05 | PAIPA 4 | HIMG | TERMICA | CARBON | DESPACHADO CENTRALMENTE | 150000
2013-12-05 | PAJARITO | EPMG | HIDRAULICA | AGUA | NO DESPACHADO CENTRALMENTE | 4900
2013-12-05 | PALMAS SAN GIL | ESSG | HIDRAULICA | AGUA | NO DESPACHADO CENTRALMENTE | 15000
2013-12-05 | PASTALES | GNCG | HIDRAULICA | AGUA | NO DESPACHADO CENTRALMENTE | 700
2013-12-05 | PATICO - LA CABRERA | GENG | HIDRAULICA | AGUA | NO DESPACHADO CENTRALMENTE | 1480
2013-12-05 | PIEDRAS BLANCAS | EPMG | HIDRAULICA | AGUA | NO DESPACHADO CENTRALMENTE | 5000
2013-12-05 | PLAYAS | EPMG | HIDRAULICA | AGUA | DESPACHADO CENTRALMENTE | 201000
2013-12-05 | PORCE II | EPMG | HIDRAULICA | AGUA | DESPACHADO CENTRALMENTE | 405000
2013-12-05 | PORCE III | EPMG | HIDRAULICA | AGUA | DESPACHADO CENTRALMENTE | 660000
2013-12-05 | PRADO | EPSG | HIDRAULICA | AGUA | DESPACHADO CENTRALMENTE | 46000
2013-12-05 | PRADO IV | EPSG | HIDRAULICA | AGUA | NO DESPACHADO CENTRALMENTE | 5000
2013-12-05 | PROELECTRICA 1 | PRIG | TERMICA | GAS | DESPACHADO CENTRALMENTE | 45000
2013-12-05 | PROELECTRICA 2 | PRIG | TERMICA | GAS | DESPACHADO CENTRALMENTE | 45000
2013-12-05 | PROENCA 1 | PECG | COGENERADOR | BAGAZO | NO DESPACHADO CENTRALMENTE | 4000
2013-12-05 | PUENTE GUILLERMO | NRCG | HIDRAULICA | AGUA | NO DESPACHADO CENTRALMENTE | 1000
2013-12-05 | REMEDIOS | GEEG | HIDRAULICA | AGUA | NO DESPACHADO CENTRALMENTE | 750
2013-12-05 | RIO ABAJO | EPMG | HIDRAULICA | AGUA | NO DESPACHADO CENTRALMENTE | 900
2013-12-05 | RIO BOBO | CDNG | HIDRAULICA | AGUA | NO DESPACHADO CENTRALMENTE | 4000
2013-12-05 | RIO CALI | EPSG | HIDRAULICA | AGUA | NO DESPACHADO CENTRALMENTE | 1800
2013-12-05 | RIO FRIO I | CETG | HIDRAULICA | AGUA | NO DESPACHADO CENTRALMENTE | 1690
2013-12-05 | RIO FRIO II | CETG | HIDRAULICA | AGUA | NO DESPACHADO CENTRALMENTE | 10000
2013-12-05 | RIO GRANDE | EPMG | HIDRAULICA | AGUA | NO DESPACHADO CENTRALMENTE | 300
2013-12-05 | RIO INGENIO | CDNG | HIDRAULICA | AGUA | NO DESPACHADO CENTRALMENTE | 180
2013-12-05 | RIO MAYO | CDNG | HIDRAULICA | AGUA | NO DESPACHADO CENTRALMENTE | 19800
2013-12-05 | RIO PALO | GNCG | HIDRAULICA | AGUA | NO DESPACHADO CENTRALMENTE | 1440
2013-12-05 | RIO PIEDRAS | CIVG | HIDRAULICA | AGUA | NO DESPACHADO CENTRALMENTE | 19900
2013-12-05 | RIO RECIO | GNCG | HIDRAULICA | AGUA | NO DESPACHADO CENTRALMENTE | 300
2013-12-05 | RIO SAPUYES | CDNG | HIDRAULICA | AGUA | NO DESPACHADO CENTRALMENTE | 1650
2013-12-05 | RIOFRIO (TAMESIS) | EPMG | HIDRAULICA | AGUA | NO DESPACHADO CENTRALMENTE | 1200
2013-12-05 | RIOGRANDE I | EPMG | HIDRAULICA | AGUA | NO DESPACHADO CENTRALMENTE | 19000
2013-12-05 | RIONEGRO | EECG | HIDRAULICA | AGUA | NO DESPACHADO CENTRALMENTE | 9600
2013-12-05 | RUMOR | CETG | HIDRAULICA | AGUA | NO DESPACHADO CENTRALMENTE | 2500
2013-12-05 | SAJANDI | GNCG | HIDRAULICA | AGUA | NO DESPACHADO CENTRALMENTE | 3200
2013-12-05 | SALVAJINA | EPSG | HIDRAULICA | AGUA | DESPACHADO CENTRALMENTE | 285000
2013-12-05 | SAN ANTONIO | ENDG | HIDRAULICA | AGUA | NO DESPACHADO CENTRALMENTE | 19400
2013-12-05 | SAN CANCIO | CHCG | HIDRAULICA | AGUA | NO DESPACHADO CENTRALMENTE | 2000
2013-12-05 | SAN CARLOS | ISGG | HIDRAULICA | AGUA | DESPACHADO CENTRALMENTE | 1240000
2013-12-05 | SAN FRANCISCO | CHCG | HIDRAULICA | AGUA | DESPACHADO CENTRALMENTE | 135000
2013-12-05 | SAN FRANCISCO (Putumayo) | GPYG | HIDRAULICA | AGUA | NO DESPACHADO CENTRALMENTE | 468
2013-12-05 | SAN JOSE | GCEG | HIDRAULICA | AGUA | NO DESPACHADO CENTRALMENTE | 380
2013-12-05 | SAN JOSE DE LA MONTAÑA | EPMG | HIDRAULICA | AGUA | NO DESPACHADO CENTRALMENTE | 400
2013-12-05 | SANTA ANA | ENDG | HIDRAULICA | AGUA | NO DESPACHADO CENTRALMENTE | 8000
2013-12-05 | SANTA RITA | NRCG | HIDRAULICA | AGUA | NO DESPACHADO CENTRALMENTE | 1300
2013-12-05 | SANTIAGO | GNCG | HIDRAULICA | AGUA | NO DESPACHADO CENTRALMENTE | 2800
2013-12-05 | SILVIA | GNCG | HIDRAULICA | AGUA | NO DESPACHADO CENTRALMENTE | 380
2013-12-05 | SONSON | EPMG | HIDRAULICA | AGUA | NO DESPACHADO CENTRALMENTE | 18500
2013-12-05 | SUBA | ENDG | HIDRAULICA | AGUA | NO DESPACHADO CENTRALMENTE | 2550
2013-12-05 | SUEVA 2 | ENDG | HIDRAULICA | AGUA | NO DESPACHADO CENTRALMENTE | 6000
2013-12-05 | TASAJERO 1 | TRMG | TERMICA | CARBON | DESPACHADO CENTRALMENTE | 155000
2013-12-05 | TEBSAB | GECG | TERMICA | GAS | DESPACHADO CENTRALMENTE | 791000
2013-12-05 | TEQUENDAMA | ENDG | HIDRAULICA | AGUA | NO DESPACHADO CENTRALMENTE | 19400
2013-12-05 | TERMOCANDELARIA 1 | TCDG | TERMICA | ACPM | DESPACHADO CENTRALMENTE | 157000
2013-12-05 | TERMOCANDELARIA 2 | TCDG | TERMICA | ACPM | DESPACHADO CENTRALMENTE | 157000
2013-12-05 | TERMOCENTRO CC | ISGG | TERMICA | MEZCLA GAS - JET-A1 | DESPACHADO CENTRALMENTE | 276000
2013-12-05 | TERMODORADA 1 | CHCG | TERMICA | JET-A1 | DESPACHADO CENTRALMENTE | 46000
2013-12-05 | TERMOEMCALI 1 | TEMG | TERMICA | GAS | DESPACHADO CENTRALMENTE | 229000
2013-12-05 | TERMOPIEDRAS | TRPG | TERMICA | GAS | NO DESPACHADO CENTRALMENTE | 3750
2013-12-05 | TERMOSIERRAB | EPMG | TERMICA | GAS | DESPACHADO CENTRALMENTE | 460000
2013-12-05 | TERMOVALLE 1 | TMVG | TERMICA | ACPM | DESPACHADO CENTRALMENTE | 205000
2013-12-05 | TERMOYOPAL 1 | TYPG | TERMICA | GAS | NO DESPACHADO CENTRALMENTE | 19900
2013-12-05 | TERMOYOPAL 2 | TYPG | TERMICA | GAS | DESPACHADO CENTRALMENTE | 30000
2013-12-05 | UNION | MCAG | HIDRAULICA | AGUA | NO DESPACHADO CENTRALMENTE | 700
2013-12-05 | URRA | EMUG | HIDRAULICA | AGUA | DESPACHADO CENTRALMENTE | 338000
2013-12-05 | URRAO | EVIG | HIDRAULICA | AGUA | NO DESPACHADO CENTRALMENTE | 1030
2013-12-05 | USAQUEN | ENDG | HIDRAULICA | AGUA | NO DESPACHADO CENTRALMENTE | 1740
2013-12-05 | VENTANA A | GNCG | HIDRAULICA | AGUA | NO DESPACHADO CENTRALMENTE | 2500
2013-12-05 | VENTANA B | GNCG | HIDRAULICA | AGUA | NO DESPACHADO CENTRALMENTE | 2500
2013-12-05 | ZIPAEMG 2 | ENDG | TERMICA | CARBON | DESPACHADO CENTRALMENTE | 34000
2013-12-05 | ZIPAEMG 3 | ENDG | TERMICA | CARBON | DESPACHADO CENTRALMENTE | 63000
2013-12-05 | ZIPAEMG 4 | ENDG | TERMICA | CARBON | DESPACHADO CENTRALMENTE | 64000
2013-12-05 | ZIPAEMG 5 | ENDG | TERMICA | CARBON | DESPACHADO CENTRALMENTE | 64000
2013-12-06 | ALBAN | EPSG | HIDRAULICA | AGUA | DESPACHADO CENTRALMENTE | 429000
2013-12-06 | ALTO TULUA | EPSG | HIDRAULICA | AGUA | NO DESPACHADO CENTRALMENTE | 19900
2013-12-06 | AMAIME | EPSG | HIDRAULICA | AGUA | NO DESPACHADO CENTRALMENTE | 19900
2013-12-06 | AMALFI | EPMG | HIDRAULICA | AGUA | NO DESPACHADO CENTRALMENTE | 810
2013-12-06 | AMERICA | EPMG | HIDRAULICA | AGUA | NO DESPACHADO CENTRALMENTE | 410
2013-12-06 | AMOYA | ISGG | HIDRAULICA | AGUA | DESPACHADO CENTRALMENTE | 80000
2013-12-06 | ASNAZU | GNCG | HIDRAULICA | AGUA | NO DESPACHADO CENTRALMENTE | 450
2013-12-06 | AYURA | EPMG | HIDRAULICA | AGUA | NO DESPACHADO CENTRALMENTE | 18000
2013-12-06 | BARRANQUILLA 3 | GECG | TERMICA | COMBUSTOLEO | DESPACHADO CENTRALMENTE | 60000
2013-12-06 | BARRANQUILLA 4 | GECG | TERMICA | COMBUSTOLEO | DESPACHADO CENTRALMENTE | 60000
2013-12-06 | BARROSO | LCSG | HIDRAULICA | AGUA | NO DESPACHADO CENTRALMENTE | 19900
2013-12-06 | BAYONA | MCAG | HIDRAULICA | AGUA | NO DESPACHADO CENTRALMENTE | 600
2013-12-06 | BELLO | EPMG | HIDRAULICA | AGUA | NO DESPACHADO CENTRALMENTE | 350
2013-12-06 | BELMONTE | EEPG | HIDRAULICA | AGUA | NO DESPACHADO CENTRALMENTE | 3400
2013-12-06 | BETANIA | ENDG | HIDRAULICA | AGUA | DESPACHADO CENTRALMENTE | 540000
2013-12-06 | CALDERAS | ISGG | HIDRAULICA | AGUA | NO DESPACHADO CENTRALMENTE | 19900
2013-12-06 | CALIMA | EPSG | HIDRAULICA | AGUA | DESPACHADO CENTRALMENTE | 132000
2013-12-06 | CAMPESTRE (CALARCA) | MCAG | HIDRAULICA | AGUA | NO DESPACHADO CENTRALMENTE | 700
2013-12-06 | CAMPESTRE (EPM) | EPMG | HIDRAULICA | AGUA | NO DESPACHADO CENTRALMENTE | 870
2013-12-06 | CARACOLI | EPMG | HIDRAULICA | AGUA | NO DESPACHADO CENTRALMENTE | 2600
2013-12-06 | CARTAGENA 1 | ENDG | TERMICA | COMBUSTOLEO | DESPACHADO CENTRALMENTE | 61000
2013-12-06 | CARTAGENA 2 | ENDG | TERMICA | COMBUSTOLEO | DESPACHADO CENTRALMENTE | 60000
2013-12-06 | CARTAGENA 3 | ENDG | TERMICA | COMBUSTOLEO | DESPACHADO CENTRALMENTE | 66000
2013-12-06 | CARUQUIA | LCSG | HIDRAULICA | AGUA | NO DESPACHADO CENTRALMENTE | 9500
2013-12-06 | CASCADA | ESSG | HIDRAULICA | AGUA | NO DESPACHADO CENTRALMENTE | 3000
2013-12-06 | CEMENTOS DEL NARE | EPMG | HIDRAULICA | AGUA | NO DESPACHADO CENTRALMENTE | 4500
2013-12-06 | CHARQUITO | ENDG | HIDRAULICA | AGUA | NO DESPACHADO CENTRALMENTE | 19400
2013-12-06 | CHIVOR | CHVG | HIDRAULICA | AGUA | DESPACHADO CENTRALMENTE | 1000000
2013-12-06 | CIMARRON | TMRG | TERMICA | GAS | NO DESPACHADO CENTRALMENTE | 19900
2013-12-06 | COCONUCO | EMEG | HIDRAULICA | AGUA | NO DESPACHADO CENTRALMENTE | 4500
2013-12-06 | CURRUCUCUES | FACG | HIDRAULICA | AGUA | NO DESPACHADO CENTRALMENTE | 1250
2013-12-06 | DARIO VALENCIA | ENDG | HIDRAULICA | AGUA | DESPACHADO CENTRALMENTE | 50000
2013-12-06 | EL BOSQUE | ERCG | HIDRAULICA | AGUA | NO DESPACHADO CENTRALMENTE | 2280
2013-12-06 | EL LIMONAR | ENDG | HIDRAULICA | AGUA | NO DESPACHADO CENTRALMENTE | 18000
2013-12-06 | EL MORRO 1 | TMRG | TERMICA | GAS | NO DESPACHADO CENTRALMENTE | 19900
2013-12-06 | EL MORRO 2 | TMRG | TERMICA | GAS | NO DESPACHADO CENTRALMENTE | 19900
2013-12-06 | ESMERALDA | CHCG | HIDRAULICA | AGUA | DESPACHADO CENTRALMENTE | 30000
2013-12-06 | FLORES 1 | TMFG | TERMICA | ACPM | DESPACHADO CENTRALMENTE | 153000
2013-12-06 | FLORES 4B | TMFG | TERMICA | ACPM | DESPACHADO CENTRALMENTE | 450000
2013-12-06 | FLORIDA | GNCG | HIDRAULICA | AGUA | NO DESPACHADO CENTRALMENTE | 19900
2013-12-06 | GUACAICA | CHCG | HIDRAULICA | AGUA | NO DESPACHADO CENTRALMENTE | 860
2013-12-06 | GUAJIRA 1 | GECG | TERMICA | CARBON | DESPACHADO CENTRALMENTE | 145000
2013-12-06 | GUAJIRA 2 | GECG | TERMICA | CARBON | DESPACHADO CENTRALMENTE | 151000
2013-12-06 | GUANAQUITAS | LCSG | HIDRAULICA | AGUA | NO DESPACHADO CENTRALMENTE | 9500
2013-12-06 | GUATAPE | EPMG | HIDRAULICA | AGUA | DESPACHADO CENTRALMENTE | 560000
2013-12-06 | GUATRON | EPMG | HIDRAULICA | AGUA | DESPACHADO CENTRALMENTE | 512000
2013-12-06 | GUAVIO | ENDG | HIDRAULICA | AGUA | DESPACHADO CENTRALMENTE | 1200000
2013-12-06 | INCAUCA 1 | EPSG | COGENERADOR | BAGAZO | NO DESPACHADO CENTRALMENTE | 10000
2013-12-06 | INGENIO PROVIDENCIA 2 | EPSG | COGENERADOR | BAGAZO | NO DESPACHADO CENTRALMENTE | 19900
2013-12-06 | INGENIO RISARALDA 1 | IRIG | COGENERADOR | BAGAZO | NO DESPACHADO CENTRALMENTE | 5500
2013-12-06 | INGENIO SAN CARLOS 1 | EPSG | COGENERADOR | BAGAZO | NO DESPACHADO CENTRALMENTE | 2000
2013-12-06 | INSULA | CHCG | HIDRAULICA | AGUA | NO DESPACHADO CENTRALMENTE | 19000
2013-12-06 | INTERMEDIA | CHCG | HIDRAULICA | AGUA | NO DESPACHADO CENTRALMENTE | 960
2013-12-06 | INZA | GNCG | HIDRAULICA | AGUA | NO DESPACHADO CENTRALMENTE | 750
2013-12-06 | IQUIRA I | HLAG | HIDRAULICA | AGUA | NO DESPACHADO CENTRALMENTE | 4320
2013-12-06 | IQUIRA II | HLAG | HIDRAULICA | AGUA | NO DESPACHADO CENTRALMENTE | 5400
2013-12-06 | JAGUAS | ISGG | HIDRAULICA | AGUA | DESPACHADO CENTRALMENTE | 170000
2013-12-06 | JEPIRACHI 1 - 15 | EPMG | EOLICA | VIENTO | NO DESPACHADO CENTRALMENTE | 18420
2013-12-06 | JULIO BRAVO | CDNG | HIDRAULICA | AGUA | NO DESPACHADO CENTRALMENTE | 1500
2013-12-06 | LA CASCADA ( ABEJORRAL) | EVIG | HIDRAULICA | AGUA | NO DESPACHADO CENTRALMENTE | 3000
2013-12-06 | LA CASCADA (ANTIOQUIA) | LCSG | HIDRAULICA | AGUA | NO DESPACHADO CENTRALMENTE | 2300
2013-12-06 | LA HERRADURA | EPMG | HIDRAULICA | AGUA | NO DESPACHADO CENTRALMENTE | 19800
2013-12-06 | LA PITA | HLAG | HIDRAULICA | AGUA | NO DESPACHADO CENTRALMENTE | 1420
2013-12-06 | LA TASAJERA | EPMG | HIDRAULICA | AGUA | DESPACHADO CENTRALMENTE | 306000
2013-12-06 | LA VUELTA | EPMG | HIDRAULICA | AGUA | NO DESPACHADO CENTRALMENTE | 11600
2013-12-06 | MANANTIALES | EPMG | HIDRAULICA | AGUA | NO DESPACHADO CENTRALMENTE | 3150
2013-12-06 | MAYAGUEZ 1 | EPSG | COGENERADOR | BAGAZO | NO DESPACHADO CENTRALMENTE | 19900
2013-12-06 | MERILECTRICA 1 | CIVG | TERMICA | GAS | DESPACHADO CENTRALMENTE | 167000
2013-12-06 | MIEL I | ISGG | HIDRAULICA | AGUA | DESPACHADO CENTRALMENTE | 396000
2013-12-06 | MIROLINDO | GNCG | HIDRAULICA | AGUA | NO DESPACHADO CENTRALMENTE | 3750
2013-12-06 | MONDOMO | GNCG | HIDRAULICA | AGUA | NO DESPACHADO CENTRALMENTE | 750
2013-12-06 | MONTAÑITAS | CIVG | HIDRAULICA | AGUA | NO DESPACHADO CENTRALMENTE | 19900
2013-12-06 | MUNICIPAL | CHCG | HIDRAULICA | AGUA | NO DESPACHADO CENTRALMENTE | 1400
2013-12-06 | NIMA | EPSG | HIDRAULICA | AGUA | NO DESPACHADO CENTRALMENTE | 6700
2013-12-06 | NIQUIA | EPMG | HIDRAULICA | AGUA | NO DESPACHADO CENTRALMENTE | 19000
2013-12-06 | NUEVO LIBARE | EEPG | HIDRAULICA | AGUA | NO DESPACHADO CENTRALMENTE | 5100
2013-12-06 | NUTIBARA | EPMG | HIDRAULICA | AGUA | NO DESPACHADO CENTRALMENTE | 750
2013-12-06 | OVEJAS | GNCG | HIDRAULICA | AGUA | NO DESPACHADO CENTRALMENTE | 820
2013-12-06 | PAGUA | ENDG | HIDRAULICA | AGUA | DESPACHADO CENTRALMENTE | 600000
2013-12-06 | PAIPA 1 | HIMG | TERMICA | CARBON | DESPACHADO CENTRALMENTE | 31000
2013-12-06 | PAIPA 2 | HIMG | TERMICA | CARBON | DESPACHADO CENTRALMENTE | 70000
2013-12-06 | PAIPA 3 | HIMG | TERMICA | CARBON | DESPACHADO CENTRALMENTE | 70000
2013-12-06 | PAIPA 4 | HIMG | TERMICA | CARBON | DESPACHADO CENTRALMENTE | 150000
2013-12-06 | PAJARITO | EPMG | HIDRAULICA | AGUA | NO DESPACHADO CENTRALMENTE | 4900
2013-12-06 | PALMAS SAN GIL | ESSG | HIDRAULICA | AGUA | NO DESPACHADO CENTRALMENTE | 15000
2013-12-06 | PASTALES | GNCG | HIDRAULICA | AGUA | NO DESPACHADO CENTRALMENTE | 700
2013-12-06 | PATICO - LA CABRERA | GENG | HIDRAULICA | AGUA | NO DESPACHADO CENTRALMENTE | 1480
2013-12-06 | PIEDRAS BLANCAS | EPMG | HIDRAULICA | AGUA | NO DESPACHADO CENTRALMENTE | 5000
2013-12-06 | PLAYAS | EPMG | HIDRAULICA | AGUA | DESPACHADO CENTRALMENTE | 201000
2013-12-06 | PORCE II | EPMG | HIDRAULICA | AGUA | DESPACHADO CENTRALMENTE | 405000
2013-12-06 | PORCE III | EPMG | HIDRAULICA | AGUA | DESPACHADO CENTRALMENTE | 660000
2013-12-06 | PRADO | EPSG | HIDRAULICA | AGUA | DESPACHADO CENTRALMENTE | 46000
2013-12-06 | PRADO IV | EPSG | HIDRAULICA | AGUA | NO DESPACHADO CENTRALMENTE | 5000
2013-12-06 | PROELECTRICA 1 | PRIG | TERMICA | GAS | DESPACHADO CENTRALMENTE | 45000
2013-12-06 | PROELECTRICA 2 | PRIG | TERMICA | GAS | DESPACHADO CENTRALMENTE | 45000
2013-12-06 | PROENCA 1 | PECG | COGENERADOR | BAGAZO | NO DESPACHADO CENTRALMENTE | 4000
2013-12-06 | PUENTE GUILLERMO | NRCG | HIDRAULICA | AGUA | NO DESPACHADO CENTRALMENTE | 1000
2013-12-06 | REMEDIOS | GEEG | HIDRAULICA | AGUA | NO DESPACHADO CENTRALMENTE | 750
2013-12-06 | RIO ABAJO | EPMG | HIDRAULICA | AGUA | NO DESPACHADO CENTRALMENTE | 900
2013-12-06 | RIO BOBO | CDNG | HIDRAULICA | AGUA | NO DESPACHADO CENTRALMENTE | 4000
2013-12-06 | RIO CALI | EPSG | HIDRAULICA | AGUA | NO DESPACHADO CENTRALMENTE | 1800
2013-12-06 | RIO FRIO I | CETG | HIDRAULICA | AGUA | NO DESPACHADO CENTRALMENTE | 1690
2013-12-06 | RIO FRIO II | CETG | HIDRAULICA | AGUA | NO DESPACHADO CENTRALMENTE | 10000
2013-12-06 | RIO GRANDE | EPMG | HIDRAULICA | AGUA | NO DESPACHADO CENTRALMENTE | 300
2013-12-06 | RIO INGENIO | CDNG | HIDRAULICA | AGUA | NO DESPACHADO CENTRALMENTE | 180
2013-12-06 | RIO MAYO | CDNG | HIDRAULICA | AGUA | NO DESPACHADO CENTRALMENTE | 19800
2013-12-06 | RIO PALO | GNCG | HIDRAULICA | AGUA | NO DESPACHADO CENTRALMENTE | 1440
2013-12-06 | RIO PIEDRAS | CIVG | HIDRAULICA | AGUA | NO DESPACHADO CENTRALMENTE | 19900
2013-12-06 | RIO RECIO | GNCG | HIDRAULICA | AGUA | NO DESPACHADO CENTRALMENTE | 300
2013-12-06 | RIO SAPUYES | CDNG | HIDRAULICA | AGUA | NO DESPACHADO CENTRALMENTE | 1650
2013-12-06 | RIOFRIO (TAMESIS) | EPMG | HIDRAULICA | AGUA | NO DESPACHADO CENTRALMENTE | 1200
2013-12-06 | RIOGRANDE I | EPMG | HIDRAULICA | AGUA | NO DESPACHADO CENTRALMENTE | 19000
2013-12-06 | RIONEGRO | EECG | HIDRAULICA | AGUA | NO DESPACHADO CENTRALMENTE | 9600
2013-12-06 | RUMOR | CETG | HIDRAULICA | AGUA | NO DESPACHADO CENTRALMENTE | 2500
2013-12-06 | SAJANDI | GNCG | HIDRAULICA | AGUA | NO DESPACHADO CENTRALMENTE | 3200
2013-12-06 | SALVAJINA | EPSG | HIDRAULICA | AGUA | DESPACHADO CENTRALMENTE | 285000
2013-12-06 | SAN ANTONIO | ENDG | HIDRAULICA | AGUA | NO DESPACHADO CENTRALMENTE | 19400
2013-12-06 | SAN CANCIO | CHCG | HIDRAULICA | AGUA | NO DESPACHADO CENTRALMENTE | 2000
2013-12-06 | SAN CARLOS | ISGG | HIDRAULICA | AGUA | DESPACHADO CENTRALMENTE | 1240000
2013-12-06 | SAN FRANCISCO | CHCG | HIDRAULICA | AGUA | DESPACHADO CENTRALMENTE | 135000
2013-12-06 | SAN FRANCISCO (Putumayo) | GPYG | HIDRAULICA | AGUA | NO DESPACHADO CENTRALMENTE | 468
2013-12-06 | SAN JOSE | GCEG | HIDRAULICA | AGUA | NO DESPACHADO CENTRALMENTE | 380
2013-12-06 | SAN JOSE DE LA MONTAÑA | EPMG | HIDRAULICA | AGUA | NO DESPACHADO CENTRALMENTE | 400
2013-12-06 | SANTA ANA | ENDG | HIDRAULICA | AGUA | NO DESPACHADO CENTRALMENTE | 8000
2013-12-06 | SANTA RITA | NRCG | HIDRAULICA | AGUA | NO DESPACHADO CENTRALMENTE | 1300
2013-12-06 | SANTIAGO | GNCG | HIDRAULICA | AGUA | NO DESPACHADO CENTRALMENTE | 2800
2013-12-06 | SILVIA | GNCG | HIDRAULICA | AGUA | NO DESPACHADO CENTRALMENTE | 380
2013-12-06 | SONSON | EPMG | HIDRAULICA | AGUA | NO DESPACHADO CENTRALMENTE | 18500
2013-12-06 | SUBA | ENDG | HIDRAULICA | AGUA | NO DESPACHADO CENTRALMENTE | 2550
2013-12-06 | SUEVA 2 | ENDG | HIDRAULICA | AGUA | NO DESPACHADO CENTRALMENTE | 6000
2013-12-06 | TASAJERO 1 | TRMG | TERMICA | CARBON | DESPACHADO CENTRALMENTE | 155000
2013-12-06 | TEBSAB | GECG | TERMICA | GAS | DESPACHADO CENTRALMENTE | 791000
2013-12-06 | TEQUENDAMA | ENDG | HIDRAULICA | AGUA | NO DESPACHADO CENTRALMENTE | 19400
2013-12-06 | TERMOCANDELARIA 1 | TCDG | TERMICA | ACPM | DESPACHADO CENTRALMENTE | 157000
2013-12-06 | TERMOCANDELARIA 2 | TCDG | TERMICA | ACPM | DESPACHADO CENTRALMENTE | 157000
2013-12-06 | TERMOCENTRO CC | ISGG | TERMICA | MEZCLA GAS - JET-A1 | DESPACHADO CENTRALMENTE | 276000
2013-12-06 | TERMODORADA 1 | CHCG | TERMICA | JET-A1 | DESPACHADO CENTRALMENTE | 46000
2013-12-06 | TERMOEMCALI 1 | TEMG | TERMICA | GAS | DESPACHADO CENTRALMENTE | 229000
2013-12-06 | TERMOPIEDRAS | TRPG | TERMICA | GAS | NO DESPACHADO CENTRALMENTE | 3750
2013-12-06 | TERMOSIERRAB | EPMG | TERMICA | GAS | DESPACHADO CENTRALMENTE | 460000
2013-12-06 | TERMOVALLE 1 | TMVG | TERMICA | ACPM | DESPACHADO CENTRALMENTE | 205000
2013-12-06 | TERMOYOPAL 1 | TYPG | TERMICA | GAS | NO DESPACHADO CENTRALMENTE | 19900
2013-12-06 | TERMOYOPAL 2 | TYPG | TERMICA | GAS | DESPACHADO CENTRALMENTE | 30000
2013-12-06 | UNION | MCAG | HIDRAULICA | AGUA | NO DESPACHADO CENTRALMENTE | 700
2013-12-06 | URRA | EMUG | HIDRAULICA | AGUA | DESPACHADO CENTRALMENTE | 338000
2013-12-06 | URRAO | EVIG | HIDRAULICA | AGUA | NO DESPACHADO CENTRALMENTE | 1030
2013-12-06 | USAQUEN | ENDG | HIDRAULICA | AGUA | NO DESPACHADO CENTRALMENTE | 1740
2013-12-06 | VENTANA A | GNCG | HIDRAULICA | AGUA | NO DESPACHADO CENTRALMENTE | 2500
2013-12-06 | VENTANA B | GNCG | HIDRAULICA | AGUA | NO DESPACHADO CENTRALMENTE | 2500
2013-12-06 | ZIPAEMG 2 | ENDG | TERMICA | CARBON | DESPACHADO CENTRALMENTE | 34000
2013-12-06 | ZIPAEMG 3 | ENDG | TERMICA | CARBON | DESPACHADO CENTRALMENTE | 63000
2013-12-06 | ZIPAEMG 4 | ENDG | TERMICA | CARBON | DESPACHADO CENTRALMENTE | 64000
2013-12-06 | ZIPAEMG 5 | ENDG | TERMICA | CARBON | DESPACHADO CENTRALMENTE | 64000
2013-12-07 | ALBAN | EPSG | HIDRAULICA | AGUA | DESPACHADO CENTRALMENTE | 429000
2013-12-07 | ALTO TULUA | EPSG | HIDRAULICA | AGUA | NO DESPACHADO CENTRALMENTE | 19900
2013-12-07 | AMAIME | EPSG | HIDRAULICA | AGUA | NO DESPACHADO CENTRALMENTE | 19900
2013-12-07 | AMALFI | EPMG | HIDRAULICA | AGUA | NO DESPACHADO CENTRALMENTE | 810
2013-12-07 | AMERICA | EPMG | HIDRAULICA | AGUA | NO DESPACHADO CENTRALMENTE | 410
2013-12-07 | AMOYA | ISGG | HIDRAULICA | AGUA | DESPACHADO CENTRALMENTE | 80000
2013-12-07 | ASNAZU | GNCG | HIDRAULICA | AGUA | NO DESPACHADO CENTRALMENTE | 450
2013-12-07 | AYURA | EPMG | HIDRAULICA | AGUA | NO DESPACHADO CENTRALMENTE | 18000
2013-12-07 | BARRANQUILLA 3 | GECG | TERMICA | COMBUSTOLEO | DESPACHADO CENTRALMENTE | 60000
2013-12-07 | BARRANQUILLA 4 | GECG | TERMICA | COMBUSTOLEO | DESPACHADO CENTRALMENTE | 60000
2013-12-07 | BARROSO | LCSG | HIDRAULICA | AGUA | NO DESPACHADO CENTRALMENTE | 19900
2013-12-07 | BAYONA | MCAG | HIDRAULICA | AGUA | NO DESPACHADO CENTRALMENTE | 600
2013-12-07 | BELLO | EPMG | HIDRAULICA | AGUA | NO DESPACHADO CENTRALMENTE | 350
2013-12-07 | BELMONTE | EEPG | HIDRAULICA | AGUA | NO DESPACHADO CENTRALMENTE | 3400
2013-12-07 | BETANIA | ENDG | HIDRAULICA | AGUA | DESPACHADO CENTRALMENTE | 540000
2013-12-07 | CALDERAS | ISGG | HIDRAULICA | AGUA | NO DESPACHADO CENTRALMENTE | 19900
2013-12-07 | CALIMA | EPSG | HIDRAULICA | AGUA | DESPACHADO CENTRALMENTE | 132000
2013-12-07 | CAMPESTRE (CALARCA) | MCAG | HIDRAULICA | AGUA | NO DESPACHADO CENTRALMENTE | 700
2013-12-07 | CAMPESTRE (EPM) | EPMG | HIDRAULICA | AGUA | NO DESPACHADO CENTRALMENTE | 870
2013-12-07 | CARACOLI | EPMG | HIDRAULICA | AGUA | NO DESPACHADO CENTRALMENTE | 2600
2013-12-07 | CARTAGENA 1 | ENDG | TERMICA | COMBUSTOLEO | DESPACHADO CENTRALMENTE | 61000
2013-12-07 | CARTAGENA 2 | ENDG | TERMICA | COMBUSTOLEO | DESPACHADO CENTRALMENTE | 60000
2013-12-07 | CARTAGENA 3 | ENDG | TERMICA | COMBUSTOLEO | DESPACHADO CENTRALMENTE | 66000
2013-12-07 | CARUQUIA | LCSG | HIDRAULICA | AGUA | NO DESPACHADO CENTRALMENTE | 9500
2013-12-07 | CASCADA | ESSG | HIDRAULICA | AGUA | NO DESPACHADO CENTRALMENTE | 3000
2013-12-07 | CEMENTOS DEL NARE | EPMG | HIDRAULICA | AGUA | NO DESPACHADO CENTRALMENTE | 4500
2013-12-07 | CHARQUITO | ENDG | HIDRAULICA | AGUA | NO DESPACHADO CENTRALMENTE | 19400
2013-12-07 | CHIVOR | CHVG | HIDRAULICA | AGUA | DESPACHADO CENTRALMENTE | 1000000
2013-12-07 | CIMARRON | TMRG | TERMICA | GAS | NO DESPACHADO CENTRALMENTE | 19900
2013-12-07 | COCONUCO | EMEG | HIDRAULICA | AGUA | NO DESPACHADO CENTRALMENTE | 4500
2013-12-07 | CURRUCUCUES | FACG | HIDRAULICA | AGUA | NO DESPACHADO CENTRALMENTE | 1250
2013-12-07 | DARIO VALENCIA | ENDG | HIDRAULICA | AGUA | DESPACHADO CENTRALMENTE | 50000
2013-12-07 | EL BOSQUE | ERCG | HIDRAULICA | AGUA | NO DESPACHADO CENTRALMENTE | 2280
2013-12-07 | EL LIMONAR | ENDG | HIDRAULICA | AGUA | NO DESPACHADO CENTRALMENTE | 18000
2013-12-07 | EL MORRO 1 | TMRG | TERMICA | GAS | NO DESPACHADO CENTRALMENTE | 19900
2013-12-07 | EL MORRO 2 | TMRG | TERMICA | GAS | NO DESPACHADO CENTRALMENTE | 19900
2013-12-07 | ESMERALDA | CHCG | HIDRAULICA | AGUA | DESPACHADO CENTRALMENTE | 30000
2013-12-07 | FLORES 1 | TMFG | TERMICA | ACPM | DESPACHADO CENTRALMENTE | 153000
2013-12-07 | FLORES 4B | TMFG | TERMICA | ACPM | DESPACHADO CENTRALMENTE | 450000
2013-12-07 | FLORIDA | GNCG | HIDRAULICA | AGUA | NO DESPACHADO CENTRALMENTE | 19900
2013-12-07 | GUACAICA | CHCG | HIDRAULICA | AGUA | NO DESPACHADO CENTRALMENTE | 860
2013-12-07 | GUAJIRA 1 | GECG | TERMICA | CARBON | DESPACHADO CENTRALMENTE | 145000
2013-12-07 | GUAJIRA 2 | GECG | TERMICA | CARBON | DESPACHADO CENTRALMENTE | 151000
2013-12-07 | GUANAQUITAS | LCSG | HIDRAULICA | AGUA | NO DESPACHADO CENTRALMENTE | 9500
2013-12-07 | GUATAPE | EPMG | HIDRAULICA | AGUA | DESPACHADO CENTRALMENTE | 560000
2013-12-07 | GUATRON | EPMG | HIDRAULICA | AGUA | DESPACHADO CENTRALMENTE | 512000
2013-12-07 | GUAVIO | ENDG | HIDRAULICA | AGUA | DESPACHADO CENTRALMENTE | 1200000
2013-12-07 | INCAUCA 1 | EPSG | COGENERADOR | BAGAZO | NO DESPACHADO CENTRALMENTE | 10000
2013-12-07 | INGENIO PROVIDENCIA 2 | EPSG | COGENERADOR | BAGAZO | NO DESPACHADO CENTRALMENTE | 19900
2013-12-07 | INGENIO RISARALDA 1 | IRIG | COGENERADOR | BAGAZO | NO DESPACHADO CENTRALMENTE | 5500
2013-12-07 | INGENIO SAN CARLOS 1 | EPSG | COGENERADOR | BAGAZO | NO DESPACHADO CENTRALMENTE | 2000
2013-12-07 | INSULA | CHCG | HIDRAULICA | AGUA | NO DESPACHADO CENTRALMENTE | 19000
2013-12-07 | INTERMEDIA | CHCG | HIDRAULICA | AGUA | NO DESPACHADO CENTRALMENTE | 960
2013-12-07 | INZA | GNCG | HIDRAULICA | AGUA | NO DESPACHADO CENTRALMENTE | 750
2013-12-07 | IQUIRA I | HLAG | HIDRAULICA | AGUA | NO DESPACHADO CENTRALMENTE | 4320
2013-12-07 | IQUIRA II | HLAG | HIDRAULICA | AGUA | NO DESPACHADO CENTRALMENTE | 5400
2013-12-07 | JAGUAS | ISGG | HIDRAULICA | AGUA | DESPACHADO CENTRALMENTE | 170000
2013-12-07 | JEPIRACHI 1 - 15 | EPMG | EOLICA | VIENTO | NO DESPACHADO CENTRALMENTE | 18420
2013-12-07 | JULIO BRAVO | CDNG | HIDRAULICA | AGUA | NO DESPACHADO CENTRALMENTE | 1500
2013-12-07 | LA CASCADA ( ABEJORRAL) | EVIG | HIDRAULICA | AGUA | NO DESPACHADO CENTRALMENTE | 3000
2013-12-07 | LA CASCADA (ANTIOQUIA) | LCSG | HIDRAULICA | AGUA | NO DESPACHADO CENTRALMENTE | 2300
2013-12-07 | LA HERRADURA | EPMG | HIDRAULICA | AGUA | NO DESPACHADO CENTRALMENTE | 19800
2013-12-07 | LA PITA | HLAG | HIDRAULICA | AGUA | NO DESPACHADO CENTRALMENTE | 1420
2013-12-07 | LA TASAJERA | EPMG | HIDRAULICA | AGUA | DESPACHADO CENTRALMENTE | 306000
2013-12-07 | LA VUELTA | EPMG | HIDRAULICA | AGUA | NO DESPACHADO CENTRALMENTE | 11600
2013-12-07 | MANANTIALES | EPMG | HIDRAULICA | AGUA | NO DESPACHADO CENTRALMENTE | 3150
2013-12-07 | MAYAGUEZ 1 | EPSG | COGENERADOR | BAGAZO | NO DESPACHADO CENTRALMENTE | 19900
2013-12-07 | MERILECTRICA 1 | CIVG | TERMICA | GAS | DESPACHADO CENTRALMENTE | 167000
2013-12-07 | MIEL I | ISGG | HIDRAULICA | AGUA | DESPACHADO CENTRALMENTE | 396000
2013-12-07 | MIROLINDO | GNCG | HIDRAULICA | AGUA | NO DESPACHADO CENTRALMENTE | 3750
2013-12-07 | MONDOMO | GNCG | HIDRAULICA | AGUA | NO DESPACHADO CENTRALMENTE | 750
2013-12-07 | MONTAÑITAS | CIVG | HIDRAULICA | AGUA | NO DESPACHADO CENTRALMENTE | 19900
2013-12-07 | MUNICIPAL | CHCG | HIDRAULICA | AGUA | NO DESPACHADO CENTRALMENTE | 1400
2013-12-07 | NIMA | EPSG | HIDRAULICA | AGUA | NO DESPACHADO CENTRALMENTE | 6700
2013-12-07 | NIQUIA | EPMG | HIDRAULICA | AGUA | NO DESPACHADO CENTRALMENTE | 19000
2013-12-07 | NUEVO LIBARE | EEPG | HIDRAULICA | AGUA | NO DESPACHADO CENTRALMENTE | 5100
2013-12-07 | NUTIBARA | EPMG | HIDRAULICA | AGUA | NO DESPACHADO CENTRALMENTE | 750
2013-12-07 | OVEJAS | GNCG | HIDRAULICA | AGUA | NO DESPACHADO CENTRALMENTE | 820
2013-12-07 | PAGUA | ENDG | HIDRAULICA | AGUA | DESPACHADO CENTRALMENTE | 600000
2013-12-07 | PAIPA 1 | HIMG | TERMICA | CARBON | DESPACHADO CENTRALMENTE | 31000
2013-12-07 | PAIPA 2 | HIMG | TERMICA | CARBON | DESPACHADO CENTRALMENTE | 70000
2013-12-07 | PAIPA 3 | HIMG | TERMICA | CARBON | DESPACHADO CENTRALMENTE | 70000
2013-12-07 | PAIPA 4 | HIMG | TERMICA | CARBON | DESPACHADO CENTRALMENTE | 150000
2013-12-07 | PAJARITO | EPMG | HIDRAULICA | AGUA | NO DESPACHADO CENTRALMENTE | 4900
2013-12-07 | PALMAS SAN GIL | ESSG | HIDRAULICA | AGUA | NO DESPACHADO CENTRALMENTE | 15000
2013-12-07 | PASTALES | GNCG | HIDRAULICA | AGUA | NO DESPACHADO CENTRALMENTE | 700
2013-12-07 | PATICO - LA CABRERA | GENG | HIDRAULICA | AGUA | NO DESPACHADO CENTRALMENTE | 1480
2013-12-07 | PIEDRAS BLANCAS | EPMG | HIDRAULICA | AGUA | NO DESPACHADO CENTRALMENTE | 5000
2013-12-07 | PLAYAS | EPMG | HIDRAULICA | AGUA | DESPACHADO CENTRALMENTE | 201000
2013-12-07 | PORCE II | EPMG | HIDRAULICA | AGUA | DESPACHADO CENTRALMENTE | 405000
2013-12-07 | PORCE III | EPMG | HIDRAULICA | AGUA | DESPACHADO CENTRALMENTE | 660000
2013-12-07 | PRADO | EPSG | HIDRAULICA | AGUA | DESPACHADO CENTRALMENTE | 46000
2013-12-07 | PRADO IV | EPSG | HIDRAULICA | AGUA | NO DESPACHADO CENTRALMENTE | 5000
2013-12-07 | PROELECTRICA 1 | PRIG | TERMICA | GAS | DESPACHADO CENTRALMENTE | 45000
2013-12-07 | PROELECTRICA 2 | PRIG | TERMICA | GAS | DESPACHADO CENTRALMENTE | 45000
2013-12-07 | PROENCA 1 | PECG | COGENERADOR | BAGAZO | NO DESPACHADO CENTRALMENTE | 4000
2013-12-07 | PUENTE GUILLERMO | NRCG | HIDRAULICA | AGUA | NO DESPACHADO CENTRALMENTE | 1000
2013-12-07 | REMEDIOS | GEEG | HIDRAULICA | AGUA | NO DESPACHADO CENTRALMENTE | 750
2013-12-07 | RIO ABAJO | EPMG | HIDRAULICA | AGUA | NO DESPACHADO CENTRALMENTE | 900
2013-12-07 | RIO BOBO | CDNG | HIDRAULICA | AGUA | NO DESPACHADO CENTRALMENTE | 4000
2013-12-07 | RIO CALI | EPSG | HIDRAULICA | AGUA | NO DESPACHADO CENTRALMENTE | 1800
2013-12-07 | RIO FRIO I | CETG | HIDRAULICA | AGUA | NO DESPACHADO CENTRALMENTE | 1690
2013-12-07 | RIO FRIO II | CETG | HIDRAULICA | AGUA | NO DESPACHADO CENTRALMENTE | 10000
2013-12-07 | RIO GRANDE | EPMG | HIDRAULICA | AGUA | NO DESPACHADO CENTRALMENTE | 300
2013-12-07 | RIO INGENIO | CDNG | HIDRAULICA | AGUA | NO DESPACHADO CENTRALMENTE | 180
2013-12-07 | RIO MAYO | CDNG | HIDRAULICA | AGUA | NO DESPACHADO CENTRALMENTE | 19800
2013-12-07 | RIO PALO | GNCG | HIDRAULICA | AGUA | NO DESPACHADO CENTRALMENTE | 1440
2013-12-07 | RIO PIEDRAS | CIVG | HIDRAULICA | AGUA | NO DESPACHADO CENTRALMENTE | 19900
2013-12-07 | RIO RECIO | GNCG | HIDRAULICA | AGUA | NO DESPACHADO CENTRALMENTE | 300
2013-12-07 | RIO SAPUYES | CDNG | HIDRAULICA | AGUA | NO DESPACHADO CENTRALMENTE | 1650
2013-12-07 | RIOFRIO (TAMESIS) | EPMG | HIDRAULICA | AGUA | NO DESPACHADO CENTRALMENTE | 1200
2013-12-07 | RIOGRANDE I | EPMG | HIDRAULICA | AGUA | NO DESPACHADO CENTRALMENTE | 19000
2013-12-07 | RIONEGRO | EECG | HIDRAULICA | AGUA | NO DESPACHADO CENTRALMENTE | 9600
2013-12-07 | RUMOR | CETG | HIDRAULICA | AGUA | NO DESPACHADO CENTRALMENTE | 2500
2013-12-07 | SAJANDI | GNCG | HIDRAULICA | AGUA | NO DESPACHADO CENTRALMENTE | 3200
2013-12-07 | SALVAJINA | EPSG | HIDRAULICA | AGUA | DESPACHADO CENTRALMENTE | 285000
2013-12-07 | SAN ANTONIO | ENDG | HIDRAULICA | AGUA | NO DESPACHADO CENTRALMENTE | 19400
2013-12-07 | SAN CANCIO | CHCG | HIDRAULICA | AGUA | NO DESPACHADO CENTRALMENTE | 2000
2013-12-07 | SAN CARLOS | ISGG | HIDRAULICA | AGUA | DESPACHADO CENTRALMENTE | 1240000
2013-12-07 | SAN FRANCISCO | CHCG | HIDRAULICA | AGUA | DESPACHADO CENTRALMENTE | 135000
2013-12-07 | SAN FRANCISCO (Putumayo) | GPYG | HIDRAULICA | AGUA | NO DESPACHADO CENTRALMENTE | 468
2013-12-07 | SAN JOSE | GCEG | HIDRAULICA | AGUA | NO DESPACHADO CENTRALMENTE | 380
2013-12-07 | SAN JOSE DE LA MONTAÑA | EPMG | HIDRAULICA | AGUA | NO DESPACHADO CENTRALMENTE | 400
2013-12-07 | SANTA ANA | ENDG | HIDRAULICA | AGUA | NO DESPACHADO CENTRALMENTE | 8000
2013-12-07 | SANTA RITA | NRCG | HIDRAULICA | AGUA | NO DESPACHADO CENTRALMENTE | 1300
2013-12-07 | SANTIAGO | GNCG | HIDRAULICA | AGUA | NO DESPACHADO CENTRALMENTE | 2800
2013-12-07 | SILVIA | GNCG | HIDRAULICA | AGUA | NO DESPACHADO CENTRALMENTE | 380
2013-12-07 | SONSON | EPMG | HIDRAULICA | AGUA | NO DESPACHADO CENTRALMENTE | 18500
2013-12-07 | SUBA | ENDG | HIDRAULICA | AGUA | NO DESPACHADO CENTRALMENTE | 2550
2013-12-07 | SUEVA 2 | ENDG | HIDRAULICA | AGUA | NO DESPACHADO CENTRALMENTE | 6000
2013-12-07 | TASAJERO 1 | TRMG | TERMICA | CARBON | DESPACHADO CENTRALMENTE | 155000
2013-12-07 | TEBSAB | GECG | TERMICA | GAS | DESPACHADO CENTRALMENTE | 791000
2013-12-07 | TEQUENDAMA | ENDG | HIDRAULICA | AGUA | NO DESPACHADO CENTRALMENTE | 19400
2013-12-07 | TERMOCANDELARIA 1 | TCDG | TERMICA | ACPM | DESPACHADO CENTRALMENTE | 157000
2013-12-07 | TERMOCANDELARIA 2 | TCDG | TERMICA | ACPM | DESPACHADO CENTRALMENTE | 157000
2013-12-07 | TERMOCENTRO CC | ISGG | TERMICA | MEZCLA GAS - JET-A1 | DESPACHADO CENTRALMENTE | 276000
2013-12-07 | TERMODORADA 1 | CHCG | TERMICA | JET-A1 | DESPACHADO CENTRALMENTE | 46000
2013-12-07 | TERMOEMCALI 1 | TEMG | TERMICA | GAS | DESPACHADO CENTRALMENTE | 229000
2013-12-07 | TERMOPIEDRAS | TRPG | TERMICA | GAS | NO DESPACHADO CENTRALMENTE | 3750
2013-12-07 | TERMOSIERRAB | EPMG | TERMICA | GAS | DESPACHADO CENTRALMENTE | 460000
2013-12-07 | TERMOVALLE 1 | TMVG | TERMICA | ACPM | DESPACHADO CENTRALMENTE | 205000
2013-12-07 | TERMOYOPAL 1 | TYPG | TERMICA | GAS | NO DESPACHADO CENTRALMENTE | 19900
2013-12-07 | TERMOYOPAL 2 | TYPG | TERMICA | GAS | DESPACHADO CENTRALMENTE | 30000
2013-12-07 | UNION | MCAG | HIDRAULICA | AGUA | NO DESPACHADO CENTRALMENTE | 700
2013-12-07 | URRA | EMUG | HIDRAULICA | AGUA | DESPACHADO CENTRALMENTE | 338000
2013-12-07 | URRAO | EVIG | HIDRAULICA | AGUA | NO DESPACHADO CENTRALMENTE | 1030
2013-12-07 | USAQUEN | ENDG | HIDRAULICA | AGUA | NO DESPACHADO CENTRALMENTE | 1740
2013-12-07 | VENTANA A | GNCG | HIDRAULICA | AGUA | NO DESPACHADO CENTRALMENTE | 2500
2013-12-07 | VENTANA B | GNCG | HIDRAULICA | AGUA | NO DESPACHADO CENTRALMENTE | 2500
2013-12-07 | ZIPAEMG 2 | ENDG | TERMICA | CARBON | DESPACHADO CENTRALMENTE | 34000
2013-12-07 | ZIPAEMG 3 | ENDG | TERMICA | CARBON | DESPACHADO CENTRALMENTE | 63000
2013-12-07 | ZIPAEMG 4 | ENDG | TERMICA | CARBON | DESPACHADO CENTRALMENTE | 64000
2013-12-07 | ZIPAEMG 5 | ENDG | TERMICA | CARBON | DESPACHADO CENTRALMENTE | 64000
2013-12-08 | ALBAN | EPSG | HIDRAULICA | AGUA | DESPACHADO CENTRALMENTE | 429000
2013-12-08 | ALTO TULUA | EPSG | HIDRAULICA | AGUA | NO DESPACHADO CENTRALMENTE | 19900
2013-12-08 | AMAIME | EPSG | HIDRAULICA | AGUA | NO DESPACHADO CENTRALMENTE | 19900
2013-12-08 | AMALFI | EPMG | HIDRAULICA | AGUA | NO DESPACHADO CENTRALMENTE | 810
2013-12-08 | AMERICA | EPMG | HIDRAULICA | AGUA | NO DESPACHADO CENTRALMENTE | 410
2013-12-08 | AMOYA | ISGG | HIDRAULICA | AGUA | DESPACHADO CENTRALMENTE | 80000
2013-12-08 | ASNAZU | GNCG | HIDRAULICA | AGUA | NO DESPACHADO CENTRALMENTE | 450
2013-12-08 | AYURA | EPMG | HIDRAULICA | AGUA | NO DESPACHADO CENTRALMENTE | 18000
2013-12-08 | BARRANQUILLA 3 | GECG | TERMICA | COMBUSTOLEO | DESPACHADO CENTRALMENTE | 60000
2013-12-08 | BARRANQUILLA 4 | GECG | TERMICA | COMBUSTOLEO | DESPACHADO CENTRALMENTE | 60000
2013-12-08 | BARROSO | LCSG | HIDRAULICA | AGUA | NO DESPACHADO CENTRALMENTE | 19900
2013-12-08 | BAYONA | MCAG | HIDRAULICA | AGUA | NO DESPACHADO CENTRALMENTE | 600
2013-12-08 | BELLO | EPMG | HIDRAULICA | AGUA | NO DESPACHADO CENTRALMENTE | 350
2013-12-08 | BELMONTE | EEPG | HIDRAULICA | AGUA | NO DESPACHADO CENTRALMENTE | 3400
2013-12-08 | BETANIA | ENDG | HIDRAULICA | AGUA | DESPACHADO CENTRALMENTE | 540000
2013-12-08 | CALDERAS | ISGG | HIDRAULICA | AGUA | NO DESPACHADO CENTRALMENTE | 19900
2013-12-08 | CALIMA | EPSG | HIDRAULICA | AGUA | DESPACHADO CENTRALMENTE | 132000
2013-12-08 | CAMPESTRE (CALARCA) | MCAG | HIDRAULICA | AGUA | NO DESPACHADO CENTRALMENTE | 700
2013-12-08 | CAMPESTRE (EPM) | EPMG | HIDRAULICA | AGUA | NO DESPACHADO CENTRALMENTE | 870
2013-12-08 | CARACOLI | EPMG | HIDRAULICA | AGUA | NO DESPACHADO CENTRALMENTE | 2600
2013-12-08 | CARTAGENA 1 | ENDG | TERMICA | COMBUSTOLEO | DESPACHADO CENTRALMENTE | 61000
2013-12-08 | CARTAGENA 2 | ENDG | TERMICA | COMBUSTOLEO | DESPACHADO CENTRALMENTE | 60000
2013-12-08 | CARTAGENA 3 | ENDG | TERMICA | COMBUSTOLEO | DESPACHADO CENTRALMENTE | 66000
2013-12-08 | CARUQUIA | LCSG | HIDRAULICA | AGUA | NO DESPACHADO CENTRALMENTE | 9500
2013-12-08 | CASCADA | ESSG | HIDRAULICA | AGUA | NO DESPACHADO CENTRALMENTE | 3000
2013-12-08 | CEMENTOS DEL NARE | EPMG | HIDRAULICA | AGUA | NO DESPACHADO CENTRALMENTE | 4500
2013-12-08 | CHARQUITO | ENDG | HIDRAULICA | AGUA | NO DESPACHADO CENTRALMENTE | 19400
2013-12-08 | CHIVOR | CHVG | HIDRAULICA | AGUA | DESPACHADO CENTRALMENTE | 1000000
2013-12-08 | CIMARRON | TMRG | TERMICA | GAS | NO DESPACHADO CENTRALMENTE | 19900
2013-12-08 | COCONUCO | EMEG | HIDRAULICA | AGUA | NO DESPACHADO CENTRALMENTE | 4500
2013-12-08 | CURRUCUCUES | FACG | HIDRAULICA | AGUA | NO DESPACHADO CENTRALMENTE | 1250
2013-12-08 | DARIO VALENCIA | ENDG | HIDRAULICA | AGUA | DESPACHADO CENTRALMENTE | 50000
2013-12-08 | EL BOSQUE | ERCG | HIDRAULICA | AGUA | NO DESPACHADO CENTRALMENTE | 2280
2013-12-08 | EL LIMONAR | ENDG | HIDRAULICA | AGUA | NO DESPACHADO CENTRALMENTE | 18000
2013-12-08 | EL MORRO 1 | TMRG | TERMICA | GAS | NO DESPACHADO CENTRALMENTE | 19900
2013-12-08 | EL MORRO 2 | TMRG | TERMICA | GAS | NO DESPACHADO CENTRALMENTE | 19900
2013-12-08 | ESMERALDA | CHCG | HIDRAULICA | AGUA | DESPACHADO CENTRALMENTE | 30000
2013-12-08 | FLORES 1 | TMFG | TERMICA | ACPM | DESPACHADO CENTRALMENTE | 153000
2013-12-08 | FLORES 4B | TMFG | TERMICA | ACPM | DESPACHADO CENTRALMENTE | 450000
2013-12-08 | FLORIDA | GNCG | HIDRAULICA | AGUA | NO DESPACHADO CENTRALMENTE | 19900
2013-12-08 | GUACAICA | CHCG | HIDRAULICA | AGUA | NO DESPACHADO CENTRALMENTE | 860
2013-12-08 | GUAJIRA 1 | GECG | TERMICA | CARBON | DESPACHADO CENTRALMENTE | 145000
2013-12-08 | GUAJIRA 2 | GECG | TERMICA | CARBON | DESPACHADO CENTRALMENTE | 151000
2013-12-08 | GUANAQUITAS | LCSG | HIDRAULICA | AGUA | NO DESPACHADO CENTRALMENTE | 9500
2013-12-08 | GUATAPE | EPMG | HIDRAULICA | AGUA | DESPACHADO CENTRALMENTE | 560000
2013-12-08 | GUATRON | EPMG | HIDRAULICA | AGUA | DESPACHADO CENTRALMENTE | 512000
2013-12-08 | GUAVIO | ENDG | HIDRAULICA | AGUA | DESPACHADO CENTRALMENTE | 1200000
2013-12-08 | INCAUCA 1 | EPSG | COGENERADOR | BAGAZO | NO DESPACHADO CENTRALMENTE | 10000
2013-12-08 | INGENIO PROVIDENCIA 2 | EPSG | COGENERADOR | BAGAZO | NO DESPACHADO CENTRALMENTE | 19900
2013-12-08 | INGENIO RISARALDA 1 | IRIG | COGENERADOR | BAGAZO | NO DESPACHADO CENTRALMENTE | 5500
2013-12-08 | INGENIO SAN CARLOS 1 | EPSG | COGENERADOR | BAGAZO | NO DESPACHADO CENTRALMENTE | 2000
2013-12-08 | INSULA | CHCG | HIDRAULICA | AGUA | NO DESPACHADO CENTRALMENTE | 19000
2013-12-08 | INTERMEDIA | CHCG | HIDRAULICA | AGUA | NO DESPACHADO CENTRALMENTE | 960
2013-12-08 | INZA | GNCG | HIDRAULICA | AGUA | NO DESPACHADO CENTRALMENTE | 750
2013-12-08 | IQUIRA I | HLAG | HIDRAULICA | AGUA | NO DESPACHADO CENTRALMENTE | 4320
2013-12-08 | IQUIRA II | HLAG | HIDRAULICA | AGUA | NO DESPACHADO CENTRALMENTE | 5400
2013-12-08 | JAGUAS | ISGG | HIDRAULICA | AGUA | DESPACHADO CENTRALMENTE | 170000
2013-12-08 | JEPIRACHI 1 - 15 | EPMG | EOLICA | VIENTO | NO DESPACHADO CENTRALMENTE | 18420
2013-12-08 | JULIO BRAVO | CDNG | HIDRAULICA | AGUA | NO DESPACHADO CENTRALMENTE | 1500
2013-12-08 | LA CASCADA ( ABEJORRAL) | EVIG | HIDRAULICA | AGUA | NO DESPACHADO CENTRALMENTE | 3000
2013-12-08 | LA CASCADA (ANTIOQUIA) | LCSG | HIDRAULICA | AGUA | NO DESPACHADO CENTRALMENTE | 2300
2013-12-08 | LA HERRADURA | EPMG | HIDRAULICA | AGUA | NO DESPACHADO CENTRALMENTE | 19800
2013-12-08 | LA PITA | HLAG | HIDRAULICA | AGUA | NO DESPACHADO CENTRALMENTE | 1420
2013-12-08 | LA TASAJERA | EPMG | HIDRAULICA | AGUA | DESPACHADO CENTRALMENTE | 306000
2013-12-08 | LA VUELTA | EPMG | HIDRAULICA | AGUA | NO DESPACHADO CENTRALMENTE | 11600
2013-12-08 | MANANTIALES | EPMG | HIDRAULICA | AGUA | NO DESPACHADO CENTRALMENTE | 3150
2013-12-08 | MAYAGUEZ 1 | EPSG | COGENERADOR | BAGAZO | NO DESPACHADO CENTRALMENTE | 19900
2013-12-08 | MERILECTRICA 1 | CIVG | TERMICA | GAS | DESPACHADO CENTRALMENTE | 167000
2013-12-08 | MIEL I | ISGG | HIDRAULICA | AGUA | DESPACHADO CENTRALMENTE | 396000
2013-12-08 | MIROLINDO | GNCG | HIDRAULICA | AGUA | NO DESPACHADO CENTRALMENTE | 3750
2013-12-08 | MONDOMO | GNCG | HIDRAULICA | AGUA | NO DESPACHADO CENTRALMENTE | 750
2013-12-08 | MONTAÑITAS | CIVG | HIDRAULICA | AGUA | NO DESPACHADO CENTRALMENTE | 19900
2013-12-08 | MUNICIPAL | CHCG | HIDRAULICA | AGUA | NO DESPACHADO CENTRALMENTE | 1400
2013-12-08 | NIMA | EPSG | HIDRAULICA | AGUA | NO DESPACHADO CENTRALMENTE | 6700
2013-12-08 | NIQUIA | EPMG | HIDRAULICA | AGUA | NO DESPACHADO CENTRALMENTE | 19000
2013-12-08 | NUEVO LIBARE | EEPG | HIDRAULICA | AGUA | NO DESPACHADO CENTRALMENTE | 5100
2013-12-08 | NUTIBARA | EPMG | HIDRAULICA | AGUA | NO DESPACHADO CENTRALMENTE | 750
2013-12-08 | OVEJAS | GNCG | HIDRAULICA | AGUA | NO DESPACHADO CENTRALMENTE | 820
2013-12-08 | PAGUA | ENDG | HIDRAULICA | AGUA | DESPACHADO CENTRALMENTE | 600000
2013-12-08 | PAIPA 1 | HIMG | TERMICA | CARBON | DESPACHADO CENTRALMENTE | 31000
2013-12-08 | PAIPA 2 | HIMG | TERMICA | CARBON | DESPACHADO CENTRALMENTE | 70000
2013-12-08 | PAIPA 3 | HIMG | TERMICA | CARBON | DESPACHADO CENTRALMENTE | 70000
2013-12-08 | PAIPA 4 | HIMG | TERMICA | CARBON | DESPACHADO CENTRALMENTE | 150000
2013-12-08 | PAJARITO | EPMG | HIDRAULICA | AGUA | NO DESPACHADO CENTRALMENTE | 4900
2013-12-08 | PALMAS SAN GIL | ESSG | HIDRAULICA | AGUA | NO DESPACHADO CENTRALMENTE | 15000
2013-12-08 | PASTALES | GNCG | HIDRAULICA | AGUA | NO DESPACHADO CENTRALMENTE | 700
2013-12-08 | PATICO - LA CABRERA | GENG | HIDRAULICA | AGUA | NO DESPACHADO CENTRALMENTE | 1480
2013-12-08 | PIEDRAS BLANCAS | EPMG | HIDRAULICA | AGUA | NO DESPACHADO CENTRALMENTE | 5000
2013-12-08 | PLAYAS | EPMG | HIDRAULICA | AGUA | DESPACHADO CENTRALMENTE | 201000
2013-12-08 | PORCE II | EPMG | HIDRAULICA | AGUA | DESPACHADO CENTRALMENTE | 405000
2013-12-08 | PORCE III | EPMG | HIDRAULICA | AGUA | DESPACHADO CENTRALMENTE | 660000
2013-12-08 | PRADO | EPSG | HIDRAULICA | AGUA | DESPACHADO CENTRALMENTE | 46000
2013-12-08 | PRADO IV | EPSG | HIDRAULICA | AGUA | NO DESPACHADO CENTRALMENTE | 5000
2013-12-08 | PROELECTRICA 1 | PRIG | TERMICA | GAS | DESPACHADO CENTRALMENTE | 45000
2013-12-08 | PROELECTRICA 2 | PRIG | TERMICA | GAS | DESPACHADO CENTRALMENTE | 45000
2013-12-08 | PROENCA 1 | PECG | COGENERADOR | BAGAZO | NO DESPACHADO CENTRALMENTE | 4000
2013-12-08 | PUENTE GUILLERMO | NRCG | HIDRAULICA | AGUA | NO DESPACHADO CENTRALMENTE | 1000
2013-12-08 | REMEDIOS | GEEG | HIDRAULICA | AGUA | NO DESPACHADO CENTRALMENTE | 750
2013-12-08 | RIO ABAJO | EPMG | HIDRAULICA | AGUA | NO DESPACHADO CENTRALMENTE | 900
2013-12-08 | RIO BOBO | CDNG | HIDRAULICA | AGUA | NO DESPACHADO CENTRALMENTE | 4000
2013-12-08 | RIO CALI | EPSG | HIDRAULICA | AGUA | NO DESPACHADO CENTRALMENTE | 1800
2013-12-08 | RIO FRIO I | CETG | HIDRAULICA | AGUA | NO DESPACHADO CENTRALMENTE | 1690
2013-12-08 | RIO FRIO II | CETG | HIDRAULICA | AGUA | NO DESPACHADO CENTRALMENTE | 10000
2013-12-08 | RIO GRANDE | EPMG | HIDRAULICA | AGUA | NO DESPACHADO CENTRALMENTE | 300
2013-12-08 | RIO INGENIO | CDNG | HIDRAULICA | AGUA | NO DESPACHADO CENTRALMENTE | 180
2013-12-08 | RIO MAYO | CDNG | HIDRAULICA | AGUA | NO DESPACHADO CENTRALMENTE | 19800
2013-12-08 | RIO PALO | GNCG | HIDRAULICA | AGUA | NO DESPACHADO CENTRALMENTE | 1440
2013-12-08 | RIO PIEDRAS | CIVG | HIDRAULICA | AGUA | NO DESPACHADO CENTRALMENTE | 19900
2013-12-08 | RIO RECIO | GNCG | HIDRAULICA | AGUA | NO DESPACHADO CENTRALMENTE | 300
2013-12-08 | RIO SAPUYES | CDNG | HIDRAULICA | AGUA | NO DESPACHADO CENTRALMENTE | 1650
2013-12-08 | RIOFRIO (TAMESIS) | EPMG | HIDRAULICA | AGUA | NO DESPACHADO CENTRALMENTE | 1200
2013-12-08 | RIOGRANDE I | EPMG | HIDRAULICA | AGUA | NO DESPACHADO CENTRALMENTE | 19000
2013-12-08 | RIONEGRO | EECG | HIDRAULICA | AGUA | NO DESPACHADO CENTRALMENTE | 9600
2013-12-08 | RUMOR | CETG | HIDRAULICA | AGUA | NO DESPACHADO CENTRALMENTE | 2500
2013-12-08 | SAJANDI | GNCG | HIDRAULICA | AGUA | NO DESPACHADO CENTRALMENTE | 3200
2013-12-08 | SALVAJINA | EPSG | HIDRAULICA | AGUA | DESPACHADO CENTRALMENTE | 285000
2013-12-08 | SAN ANTONIO | ENDG | HIDRAULICA | AGUA | NO DESPACHADO CENTRALMENTE | 19400
2013-12-08 | SAN CANCIO | CHCG | HIDRAULICA | AGUA | NO DESPACHADO CENTRALMENTE | 2000
2013-12-08 | SAN CARLOS | ISGG | HIDRAULICA | AGUA | DESPACHADO CENTRALMENTE | 1240000
2013-12-08 | SAN FRANCISCO | CHCG | HIDRAULICA | AGUA | DESPACHADO CENTRALMENTE | 135000
2013-12-08 | SAN FRANCISCO (Putumayo) | GPYG | HIDRAULICA | AGUA | NO DESPACHADO CENTRALMENTE | 468
2013-12-08 | SAN JOSE | GCEG | HIDRAULICA | AGUA | NO DESPACHADO CENTRALMENTE | 380
2013-12-08 | SAN JOSE DE LA MONTAÑA | EPMG | HIDRAULICA | AGUA | NO DESPACHADO CENTRALMENTE | 400
2013-12-08 | SANTA ANA | ENDG | HIDRAULICA | AGUA | NO DESPACHADO CENTRALMENTE | 8000
2013-12-08 | SANTA RITA | NRCG | HIDRAULICA | AGUA | NO DESPACHADO CENTRALMENTE | 1300
2013-12-08 | SANTIAGO | GNCG | HIDRAULICA | AGUA | NO DESPACHADO CENTRALMENTE | 2800
2013-12-08 | SILVIA | GNCG | HIDRAULICA | AGUA | NO DESPACHADO CENTRALMENTE | 380
2013-12-08 | SONSON | EPMG | HIDRAULICA | AGUA | NO DESPACHADO CENTRALMENTE | 18500
2013-12-08 | SUBA | ENDG | HIDRAULICA | AGUA | NO DESPACHADO CENTRALMENTE | 2550
2013-12-08 | SUEVA 2 | ENDG | HIDRAULICA | AGUA | NO DESPACHADO CENTRALMENTE | 6000
2013-12-08 | TASAJERO 1 | TRMG | TERMICA | CARBON | DESPACHADO CENTRALMENTE | 155000
2013-12-08 | TEBSAB | GECG | TERMICA | GAS | DESPACHADO CENTRALMENTE | 791000
2013-12-08 | TEQUENDAMA | ENDG | HIDRAULICA | AGUA | NO DESPACHADO CENTRALMENTE | 19400
2013-12-08 | TERMOCANDELARIA 1 | TCDG | TERMICA | ACPM | DESPACHADO CENTRALMENTE | 157000
2013-12-08 | TERMOCANDELARIA 2 | TCDG | TERMICA | ACPM | DESPACHADO CENTRALMENTE | 157000
2013-12-08 | TERMOCENTRO CC | ISGG | TERMICA | MEZCLA GAS - JET-A1 | DESPACHADO CENTRALMENTE | 276000
2013-12-08 | TERMODORADA 1 | CHCG | TERMICA | JET-A1 | DESPACHADO CENTRALMENTE | 46000
2013-12-08 | TERMOEMCALI 1 | TEMG | TERMICA | GAS | DESPACHADO CENTRALMENTE | 229000
2013-12-08 | TERMOPIEDRAS | TRPG | TERMICA | GAS | NO DESPACHADO CENTRALMENTE | 3750
2013-12-08 | TERMOSIERRAB | EPMG | TERMICA | GAS | DESPACHADO CENTRALMENTE | 460000
2013-12-08 | TERMOVALLE 1 | TMVG | TERMICA | ACPM | DESPACHADO CENTRALMENTE | 205000
2013-12-08 | TERMOYOPAL 1 | TYPG | TERMICA | GAS | NO DESPACHADO CENTRALMENTE | 19900
2013-12-08 | TERMOYOPAL 2 | TYPG | TERMICA | GAS | DESPACHADO CENTRALMENTE | 30000
2013-12-08 | UNION | MCAG | HIDRAULICA | AGUA | NO DESPACHADO CENTRALMENTE | 700
2013-12-08 | URRA | EMUG | HIDRAULICA | AGUA | DESPACHADO CENTRALMENTE | 338000
2013-12-08 | URRAO | EVIG | HIDRAULICA | AGUA | NO DESPACHADO CENTRALMENTE | 1030
2013-12-08 | USAQUEN | ENDG | HIDRAULICA | AGUA | NO DESPACHADO CENTRALMENTE | 1740
2013-12-08 | VENTANA A | GNCG | HIDRAULICA | AGUA | NO DESPACHADO CENTRALMENTE | 2500
2013-12-08 | VENTANA B | GNCG | HIDRAULICA | AGUA | NO DESPACHADO CENTRALMENTE | 2500
2013-12-08 | ZIPAEMG 2 | ENDG | TERMICA | CARBON | DESPACHADO CENTRALMENTE | 34000
2013-12-08 | ZIPAEMG 3 | ENDG | TERMICA | CARBON | DESPACHADO CENTRALMENTE | 63000
2013-12-08 | ZIPAEMG 4 | ENDG | TERMICA | CARBON | DESPACHADO CENTRALMENTE | 64000
2013-12-08 | ZIPAEMG 5 | ENDG | TERMICA | CARBON | DESPACHADO CENTRALMENTE | 64000
2013-12-09 | ALBAN | EPSG | HIDRAULICA | AGUA | DESPACHADO CENTRALMENTE | 429000
2013-12-09 | ALTO TULUA | EPSG | HIDRAULICA | AGUA | NO DESPACHADO CENTRALMENTE | 19900
2013-12-09 | AMAIME | EPSG | HIDRAULICA | AGUA | NO DESPACHADO CENTRALMENTE | 19900
2013-12-09 | AMALFI | EPMG | HIDRAULICA | AGUA | NO DESPACHADO CENTRALMENTE | 810
2013-12-09 | AMERICA | EPMG | HIDRAULICA | AGUA | NO DESPACHADO CENTRALMENTE | 410
2013-12-09 | AMOYA | ISGG | HIDRAULICA | AGUA | DESPACHADO CENTRALMENTE | 80000
2013-12-09 | ASNAZU | GNCG | HIDRAULICA | AGUA | NO DESPACHADO CENTRALMENTE | 450
2013-12-09 | AYURA | EPMG | HIDRAULICA | AGUA | NO DESPACHADO CENTRALMENTE | 18000
2013-12-09 | BARRANQUILLA 3 | GECG | TERMICA | COMBUSTOLEO | DESPACHADO CENTRALMENTE | 60000
2013-12-09 | BARRANQUILLA 4 | GECG | TERMICA | COMBUSTOLEO | DESPACHADO CENTRALMENTE | 60000
2013-12-09 | BARROSO | LCSG | HIDRAULICA | AGUA | NO DESPACHADO CENTRALMENTE | 19900
2013-12-09 | BAYONA | MCAG | HIDRAULICA | AGUA | NO DESPACHADO CENTRALMENTE | 600
2013-12-09 | BELLO | EPMG | HIDRAULICA | AGUA | NO DESPACHADO CENTRALMENTE | 350
2013-12-09 | BELMONTE | EEPG | HIDRAULICA | AGUA | NO DESPACHADO CENTRALMENTE | 3400
2013-12-09 | BETANIA | ENDG | HIDRAULICA | AGUA | DESPACHADO CENTRALMENTE | 540000
2013-12-09 | CALDERAS | ISGG | HIDRAULICA | AGUA | NO DESPACHADO CENTRALMENTE | 19900
2013-12-09 | CALIMA | EPSG | HIDRAULICA | AGUA | DESPACHADO CENTRALMENTE | 132000
2013-12-09 | CAMPESTRE (CALARCA) | MCAG | HIDRAULICA | AGUA | NO DESPACHADO CENTRALMENTE | 700
2013-12-09 | CAMPESTRE (EPM) | EPMG | HIDRAULICA | AGUA | NO DESPACHADO CENTRALMENTE | 870
2013-12-09 | CARACOLI | EPMG | HIDRAULICA | AGUA | NO DESPACHADO CENTRALMENTE | 2600
2013-12-09 | CARTAGENA 1 | ENDG | TERMICA | COMBUSTOLEO | DESPACHADO CENTRALMENTE | 61000
2013-12-09 | CARTAGENA 2 | ENDG | TERMICA | COMBUSTOLEO | DESPACHADO CENTRALMENTE | 60000
2013-12-09 | CARTAGENA 3 | ENDG | TERMICA | COMBUSTOLEO | DESPACHADO CENTRALMENTE | 66000
2013-12-09 | CARUQUIA | LCSG | HIDRAULICA | AGUA | NO DESPACHADO CENTRALMENTE | 9500
2013-12-09 | CASCADA | ESSG | HIDRAULICA | AGUA | NO DESPACHADO CENTRALMENTE | 3000
2013-12-09 | CEMENTOS DEL NARE | EPMG | HIDRAULICA | AGUA | NO DESPACHADO CENTRALMENTE | 4500
2013-12-09 | CHARQUITO | ENDG | HIDRAULICA | AGUA | NO DESPACHADO CENTRALMENTE | 19400
2013-12-09 | CHIVOR | CHVG | HIDRAULICA | AGUA | DESPACHADO CENTRALMENTE | 1000000
2013-12-09 | CIMARRON | TMRG | TERMICA | GAS | NO DESPACHADO CENTRALMENTE | 19900
2013-12-09 | COCONUCO | EMEG | HIDRAULICA | AGUA | NO DESPACHADO CENTRALMENTE | 4500
2013-12-09 | CURRUCUCUES | FACG | HIDRAULICA | AGUA | NO DESPACHADO CENTRALMENTE | 1250
2013-12-09 | DARIO VALENCIA | ENDG | HIDRAULICA | AGUA | DESPACHADO CENTRALMENTE | 50000
2013-12-09 | EL BOSQUE | ERCG | HIDRAULICA | AGUA | NO DESPACHADO CENTRALMENTE | 2280
2013-12-09 | EL LIMONAR | ENDG | HIDRAULICA | AGUA | NO DESPACHADO CENTRALMENTE | 18000
2013-12-09 | EL MORRO 1 | TMRG | TERMICA | GAS | NO DESPACHADO CENTRALMENTE | 19900
2013-12-09 | EL MORRO 2 | TMRG | TERMICA | GAS | NO DESPACHADO CENTRALMENTE | 19900
2013-12-09 | ESMERALDA | CHCG | HIDRAULICA | AGUA | DESPACHADO CENTRALMENTE | 30000
2013-12-09 | FLORES 1 | TMFG | TERMICA | ACPM | DESPACHADO CENTRALMENTE | 153000
2013-12-09 | FLORES 4B | TMFG | TERMICA | ACPM | DESPACHADO CENTRALMENTE | 450000
2013-12-09 | FLORIDA | GNCG | HIDRAULICA | AGUA | NO DESPACHADO CENTRALMENTE | 19900
2013-12-09 | GUACAICA | CHCG | HIDRAULICA | AGUA | NO DESPACHADO CENTRALMENTE | 860
2013-12-09 | GUAJIRA 1 | GECG | TERMICA | CARBON | DESPACHADO CENTRALMENTE | 145000
2013-12-09 | GUAJIRA 2 | GECG | TERMICA | CARBON | DESPACHADO CENTRALMENTE | 151000
2013-12-09 | GUANAQUITAS | LCSG | HIDRAULICA | AGUA | NO DESPACHADO CENTRALMENTE | 9500
2013-12-09 | GUATAPE | EPMG | HIDRAULICA | AGUA | DESPACHADO CENTRALMENTE | 560000
2013-12-09 | GUATRON | EPMG | HIDRAULICA | AGUA | DESPACHADO CENTRALMENTE | 512000
2013-12-09 | GUAVIO | ENDG | HIDRAULICA | AGUA | DESPACHADO CENTRALMENTE | 1200000
2013-12-09 | INCAUCA 1 | EPSG | COGENERADOR | BAGAZO | NO DESPACHADO CENTRALMENTE | 10000
2013-12-09 | INGENIO PROVIDENCIA 2 | EPSG | COGENERADOR | BAGAZO | NO DESPACHADO CENTRALMENTE | 19900
2013-12-09 | INGENIO RISARALDA 1 | IRIG | COGENERADOR | BAGAZO | NO DESPACHADO CENTRALMENTE | 5500
2013-12-09 | INGENIO SAN CARLOS 1 | EPSG | COGENERADOR | BAGAZO | NO DESPACHADO CENTRALMENTE | 2000
2013-12-09 | INSULA | CHCG | HIDRAULICA | AGUA | NO DESPACHADO CENTRALMENTE | 19000
2013-12-09 | INTERMEDIA | CHCG | HIDRAULICA | AGUA | NO DESPACHADO CENTRALMENTE | 960
2013-12-09 | INZA | GNCG | HIDRAULICA | AGUA | NO DESPACHADO CENTRALMENTE | 750
2013-12-09 | IQUIRA I | HLAG | HIDRAULICA | AGUA | NO DESPACHADO CENTRALMENTE | 4320
2013-12-09 | IQUIRA II | HLAG | HIDRAULICA | AGUA | NO DESPACHADO CENTRALMENTE | 5400
2013-12-09 | JAGUAS | ISGG | HIDRAULICA | AGUA | DESPACHADO CENTRALMENTE | 170000
2013-12-09 | JEPIRACHI 1 - 15 | EPMG | EOLICA | VIENTO | NO DESPACHADO CENTRALMENTE | 18420
2013-12-09 | JULIO BRAVO | CDNG | HIDRAULICA | AGUA | NO DESPACHADO CENTRALMENTE | 1500
2013-12-09 | LA CASCADA ( ABEJORRAL) | EVIG | HIDRAULICA | AGUA | NO DESPACHADO CENTRALMENTE | 3000
2013-12-09 | LA CASCADA (ANTIOQUIA) | LCSG | HIDRAULICA | AGUA | NO DESPACHADO CENTRALMENTE | 2300
2013-12-09 | LA HERRADURA | EPMG | HIDRAULICA | AGUA | NO DESPACHADO CENTRALMENTE | 19800
2013-12-09 | LA PITA | HLAG | HIDRAULICA | AGUA | NO DESPACHADO CENTRALMENTE | 1420
2013-12-09 | LA TASAJERA | EPMG | HIDRAULICA | AGUA | DESPACHADO CENTRALMENTE | 306000
2013-12-09 | LA VUELTA | EPMG | HIDRAULICA | AGUA | NO DESPACHADO CENTRALMENTE | 11600
2013-12-09 | MANANTIALES | EPMG | HIDRAULICA | AGUA | NO DESPACHADO CENTRALMENTE | 3150
2013-12-09 | MAYAGUEZ 1 | EPSG | COGENERADOR | BAGAZO | NO DESPACHADO CENTRALMENTE | 19900
2013-12-09 | MERILECTRICA 1 | CIVG | TERMICA | GAS | DESPACHADO CENTRALMENTE | 167000
2013-12-09 | MIEL I | ISGG | HIDRAULICA | AGUA | DESPACHADO CENTRALMENTE | 396000
2013-12-09 | MIROLINDO | GNCG | HIDRAULICA | AGUA | NO DESPACHADO CENTRALMENTE | 3750
2013-12-09 | MONDOMO | GNCG | HIDRAULICA | AGUA | NO DESPACHADO CENTRALMENTE | 750
2013-12-09 | MONTAÑITAS | CIVG | HIDRAULICA | AGUA | NO DESPACHADO CENTRALMENTE | 19900
2013-12-09 | MUNICIPAL | CHCG | HIDRAULICA | AGUA | NO DESPACHADO CENTRALMENTE | 1400
2013-12-09 | NIMA | EPSG | HIDRAULICA | AGUA | NO DESPACHADO CENTRALMENTE | 6700
2013-12-09 | NIQUIA | EPMG | HIDRAULICA | AGUA | NO DESPACHADO CENTRALMENTE | 19000
2013-12-09 | NUEVO LIBARE | EEPG | HIDRAULICA | AGUA | NO DESPACHADO CENTRALMENTE | 5100
2013-12-09 | NUTIBARA | EPMG | HIDRAULICA | AGUA | NO DESPACHADO CENTRALMENTE | 750
2013-12-09 | OVEJAS | GNCG | HIDRAULICA | AGUA | NO DESPACHADO CENTRALMENTE | 820
2013-12-09 | PAGUA | ENDG | HIDRAULICA | AGUA | DESPACHADO CENTRALMENTE | 600000
2013-12-09 | PAIPA 1 | HIMG | TERMICA | CARBON | DESPACHADO CENTRALMENTE | 31000
2013-12-09 | PAIPA 2 | HIMG | TERMICA | CARBON | DESPACHADO CENTRALMENTE | 70000
2013-12-09 | PAIPA 3 | HIMG | TERMICA | CARBON | DESPACHADO CENTRALMENTE | 70000
2013-12-09 | PAIPA 4 | HIMG | TERMICA | CARBON | DESPACHADO CENTRALMENTE | 150000
2013-12-09 | PAJARITO | EPMG | HIDRAULICA | AGUA | NO DESPACHADO CENTRALMENTE | 4900
2013-12-09 | PALMAS SAN GIL | ESSG | HIDRAULICA | AGUA | NO DESPACHADO CENTRALMENTE | 15000
2013-12-09 | PASTALES | GNCG | HIDRAULICA | AGUA | NO DESPACHADO CENTRALMENTE | 700
2013-12-09 | PATICO - LA CABRERA | GENG | HIDRAULICA | AGUA | NO DESPACHADO CENTRALMENTE | 1480
2013-12-09 | PIEDRAS BLANCAS | EPMG | HIDRAULICA | AGUA | NO DESPACHADO CENTRALMENTE | 5000
2013-12-09 | PLAYAS | EPMG | HIDRAULICA | AGUA | DESPACHADO CENTRALMENTE | 201000
2013-12-09 | PORCE II | EPMG | HIDRAULICA | AGUA | DESPACHADO CENTRALMENTE | 405000
2013-12-09 | PORCE III | EPMG | HIDRAULICA | AGUA | DESPACHADO CENTRALMENTE | 660000
2013-12-09 | PRADO | EPSG | HIDRAULICA | AGUA | DESPACHADO CENTRALMENTE | 46000
2013-12-09 | PRADO IV | EPSG | HIDRAULICA | AGUA | NO DESPACHADO CENTRALMENTE | 5000
2013-12-09 | PROELECTRICA 1 | PRIG | TERMICA | GAS | DESPACHADO CENTRALMENTE | 45000
2013-12-09 | PROELECTRICA 2 | PRIG | TERMICA | GAS | DESPACHADO CENTRALMENTE | 45000
2013-12-09 | PROENCA 1 | PECG | COGENERADOR | BAGAZO | NO DESPACHADO CENTRALMENTE | 4000
2013-12-09 | PUENTE GUILLERMO | NRCG | HIDRAULICA | AGUA | NO DESPACHADO CENTRALMENTE | 1000
2013-12-09 | REMEDIOS | GEEG | HIDRAULICA | AGUA | NO DESPACHADO CENTRALMENTE | 750
2013-12-09 | RIO ABAJO | EPMG | HIDRAULICA | AGUA | NO DESPACHADO CENTRALMENTE | 900
2013-12-09 | RIO BOBO | CDNG | HIDRAULICA | AGUA | NO DESPACHADO CENTRALMENTE | 4000
2013-12-09 | RIO CALI | EPSG | HIDRAULICA | AGUA | NO DESPACHADO CENTRALMENTE | 1800
2013-12-09 | RIO FRIO I | CETG | HIDRAULICA | AGUA | NO DESPACHADO CENTRALMENTE | 1690
2013-12-09 | RIO FRIO II | CETG | HIDRAULICA | AGUA | NO DESPACHADO CENTRALMENTE | 10000
2013-12-09 | RIO GRANDE | EPMG | HIDRAULICA | AGUA | NO DESPACHADO CENTRALMENTE | 300
2013-12-09 | RIO INGENIO | CDNG | HIDRAULICA | AGUA | NO DESPACHADO CENTRALMENTE | 180
2013-12-09 | RIO MAYO | CDNG | HIDRAULICA | AGUA | NO DESPACHADO CENTRALMENTE | 19800
2013-12-09 | RIO PALO | GNCG | HIDRAULICA | AGUA | NO DESPACHADO CENTRALMENTE | 1440
2013-12-09 | RIO PIEDRAS | CIVG | HIDRAULICA | AGUA | NO DESPACHADO CENTRALMENTE | 19900
2013-12-09 | RIO RECIO | GNCG | HIDRAULICA | AGUA | NO DESPACHADO CENTRALMENTE | 300
2013-12-09 | RIO SAPUYES | CDNG | HIDRAULICA | AGUA | NO DESPACHADO CENTRALMENTE | 1650
2013-12-09 | RIOFRIO (TAMESIS) | EPMG | HIDRAULICA | AGUA | NO DESPACHADO CENTRALMENTE | 1200
2013-12-09 | RIOGRANDE I | EPMG | HIDRAULICA | AGUA | NO DESPACHADO CENTRALMENTE | 19000
2013-12-09 | RIONEGRO | EECG | HIDRAULICA | AGUA | NO DESPACHADO CENTRALMENTE | 9600
2013-12-09 | RUMOR | CETG | HIDRAULICA | AGUA | NO DESPACHADO CENTRALMENTE | 2500
2013-12-09 | SAJANDI | GNCG | HIDRAULICA | AGUA | NO DESPACHADO CENTRALMENTE | 3200
2013-12-09 | SALVAJINA | EPSG | HIDRAULICA | AGUA | DESPACHADO CENTRALMENTE | 285000
2013-12-09 | SAN ANTONIO | ENDG | HIDRAULICA | AGUA | NO DESPACHADO CENTRALMENTE | 19400
2013-12-09 | SAN CANCIO | CHCG | HIDRAULICA | AGUA | NO DESPACHADO CENTRALMENTE | 2000
2013-12-09 | SAN CARLOS | ISGG | HIDRAULICA | AGUA | DESPACHADO CENTRALMENTE | 1240000
2013-12-09 | SAN FRANCISCO | CHCG | HIDRAULICA | AGUA | DESPACHADO CENTRALMENTE | 135000
2013-12-09 | SAN FRANCISCO (Putumayo) | GPYG | HIDRAULICA | AGUA | NO DESPACHADO CENTRALMENTE | 468
2013-12-09 | SAN JOSE | GCEG | HIDRAULICA | AGUA | NO DESPACHADO CENTRALMENTE | 380
2013-12-09 | SAN JOSE DE LA MONTAÑA | EPMG | HIDRAULICA | AGUA | NO DESPACHADO CENTRALMENTE | 400
2013-12-09 | SANTA ANA | ENDG | HIDRAULICA | AGUA | NO DESPACHADO CENTRALMENTE | 8000
2013-12-09 | SANTA RITA | NRCG | HIDRAULICA | AGUA | NO DESPACHADO CENTRALMENTE | 1300
2013-12-09 | SANTIAGO | GNCG | HIDRAULICA | AGUA | NO DESPACHADO CENTRALMENTE | 2800
2013-12-09 | SILVIA | GNCG | HIDRAULICA | AGUA | NO DESPACHADO CENTRALMENTE | 380
2013-12-09 | SONSON | EPMG | HIDRAULICA | AGUA | NO DESPACHADO CENTRALMENTE | 18500
2013-12-09 | SUBA | ENDG | HIDRAULICA | AGUA | NO DESPACHADO CENTRALMENTE | 2550
2013-12-09 | SUEVA 2 | ENDG | HIDRAULICA | AGUA | NO DESPACHADO CENTRALMENTE | 6000
2013-12-09 | TASAJERO 1 | TRMG | TERMICA | CARBON | DESPACHADO CENTRALMENTE | 155000
2013-12-09 | TEBSAB | GECG | TERMICA | GAS | DESPACHADO CENTRALMENTE | 791000
2013-12-09 | TEQUENDAMA | ENDG | HIDRAULICA | AGUA | NO DESPACHADO CENTRALMENTE | 19400
2013-12-09 | TERMOCANDELARIA 1 | TCDG | TERMICA | ACPM | DESPACHADO CENTRALMENTE | 157000
2013-12-09 | TERMOCANDELARIA 2 | TCDG | TERMICA | ACPM | DESPACHADO CENTRALMENTE | 157000
2013-12-09 | TERMOCENTRO CC | ISGG | TERMICA | MEZCLA GAS - JET-A1 | DESPACHADO CENTRALMENTE | 276000
2013-12-09 | TERMODORADA 1 | CHCG | TERMICA | JET-A1 | DESPACHADO CENTRALMENTE | 46000
2013-12-09 | TERMOEMCALI 1 | TEMG | TERMICA | GAS | DESPACHADO CENTRALMENTE | 229000
2013-12-09 | TERMOPIEDRAS | TRPG | TERMICA | GAS | NO DESPACHADO CENTRALMENTE | 3750
2013-12-09 | TERMOSIERRAB | EPMG | TERMICA | GAS | DESPACHADO CENTRALMENTE | 460000
2013-12-09 | TERMOVALLE 1 | TMVG | TERMICA | ACPM | DESPACHADO CENTRALMENTE | 205000
2013-12-09 | TERMOYOPAL 1 | TYPG | TERMICA | GAS | NO DESPACHADO CENTRALMENTE | 19900
2013-12-09 | TERMOYOPAL 2 | TYPG | TERMICA | GAS | DESPACHADO CENTRALMENTE | 30000
2013-12-09 | UNION | MCAG | HIDRAULICA | AGUA | NO DESPACHADO CENTRALMENTE | 700
2013-12-09 | URRA | EMUG | HIDRAULICA | AGUA | DESPACHADO CENTRALMENTE | 338000
2013-12-09 | URRAO | EVIG | HIDRAULICA | AGUA | NO DESPACHADO CENTRALMENTE | 1030
2013-12-09 | USAQUEN | ENDG | HIDRAULICA | AGUA | NO DESPACHADO CENTRALMENTE | 1740
2013-12-09 | VENTANA A | GNCG | HIDRAULICA | AGUA | NO DESPACHADO CENTRALMENTE | 2500
2013-12-09 | VENTANA B | GNCG | HIDRAULICA | AGUA | NO DESPACHADO CENTRALMENTE | 2500
2013-12-09 | ZIPAEMG 2 | ENDG | TERMICA | CARBON | DESPACHADO CENTRALMENTE | 34000
2013-12-09 | ZIPAEMG 3 | ENDG | TERMICA | CARBON | DESPACHADO CENTRALMENTE | 63000
2013-12-09 | ZIPAEMG 4 | ENDG | TERMICA | CARBON | DESPACHADO CENTRALMENTE | 64000
2013-12-09 | ZIPAEMG 5 | ENDG | TERMICA | CARBON | DESPACHADO CENTRALMENTE | 64000
2013-12-10 | ALBAN | EPSG | HIDRAULICA | AGUA | DESPACHADO CENTRALMENTE | 429000
2013-12-10 | ALTO TULUA | EPSG | HIDRAULICA | AGUA | NO DESPACHADO CENTRALMENTE | 19900
2013-12-10 | AMAIME | EPSG | HIDRAULICA | AGUA | NO DESPACHADO CENTRALMENTE | 19900
2013-12-10 | AMALFI | EPMG | HIDRAULICA | AGUA | NO DESPACHADO CENTRALMENTE | 810
2013-12-10 | AMERICA | EPMG | HIDRAULICA | AGUA | NO DESPACHADO CENTRALMENTE | 410
2013-12-10 | AMOYA | ISGG | HIDRAULICA | AGUA | DESPACHADO CENTRALMENTE | 80000
2013-12-10 | ASNAZU | GNCG | HIDRAULICA | AGUA | NO DESPACHADO CENTRALMENTE | 450
2013-12-10 | AYURA | EPMG | HIDRAULICA | AGUA | NO DESPACHADO CENTRALMENTE | 18000
2013-12-10 | BARRANQUILLA 3 | GECG | TERMICA | COMBUSTOLEO | DESPACHADO CENTRALMENTE | 60000
2013-12-10 | BARRANQUILLA 4 | GECG | TERMICA | COMBUSTOLEO | DESPACHADO CENTRALMENTE | 60000
2013-12-10 | BARROSO | LCSG | HIDRAULICA | AGUA | NO DESPACHADO CENTRALMENTE | 19900
2013-12-10 | BAYONA | MCAG | HIDRAULICA | AGUA | NO DESPACHADO CENTRALMENTE | 600
2013-12-10 | BELLO | EPMG | HIDRAULICA | AGUA | NO DESPACHADO CENTRALMENTE | 350
2013-12-10 | BELMONTE | EEPG | HIDRAULICA | AGUA | NO DESPACHADO CENTRALMENTE | 3400
2013-12-10 | BETANIA | ENDG | HIDRAULICA | AGUA | DESPACHADO CENTRALMENTE | 540000
2013-12-10 | CALDERAS | ISGG | HIDRAULICA | AGUA | NO DESPACHADO CENTRALMENTE | 19900
2013-12-10 | CALIMA | EPSG | HIDRAULICA | AGUA | DESPACHADO CENTRALMENTE | 132000
2013-12-10 | CAMPESTRE (CALARCA) | MCAG | HIDRAULICA | AGUA | NO DESPACHADO CENTRALMENTE | 700
2013-12-10 | CAMPESTRE (EPM) | EPMG | HIDRAULICA | AGUA | NO DESPACHADO CENTRALMENTE | 870
2013-12-10 | CARACOLI | EPMG | HIDRAULICA | AGUA | NO DESPACHADO CENTRALMENTE | 2600
2013-12-10 | CARTAGENA 1 | ENDG | TERMICA | COMBUSTOLEO | DESPACHADO CENTRALMENTE | 61000
2013-12-10 | CARTAGENA 2 | ENDG | TERMICA | COMBUSTOLEO | DESPACHADO CENTRALMENTE | 60000
2013-12-10 | CARTAGENA 3 | ENDG | TERMICA | COMBUSTOLEO | DESPACHADO CENTRALMENTE | 66000
2013-12-10 | CARUQUIA | LCSG | HIDRAULICA | AGUA | NO DESPACHADO CENTRALMENTE | 9500
2013-12-10 | CASCADA | ESSG | HIDRAULICA | AGUA | NO DESPACHADO CENTRALMENTE | 3000
2013-12-10 | CEMENTOS DEL NARE | EPMG | HIDRAULICA | AGUA | NO DESPACHADO CENTRALMENTE | 4500
2013-12-10 | CHARQUITO | ENDG | HIDRAULICA | AGUA | NO DESPACHADO CENTRALMENTE | 19400
2013-12-10 | CHIVOR | CHVG | HIDRAULICA | AGUA | DESPACHADO CENTRALMENTE | 1000000
2013-12-10 | CIMARRON | TMRG | TERMICA | GAS | NO DESPACHADO CENTRALMENTE | 19900
2013-12-10 | COCONUCO | EMEG | HIDRAULICA | AGUA | NO DESPACHADO CENTRALMENTE | 4500
2013-12-10 | CURRUCUCUES | FACG | HIDRAULICA | AGUA | NO DESPACHADO CENTRALMENTE | 1250
2013-12-10 | DARIO VALENCIA | ENDG | HIDRAULICA | AGUA | DESPACHADO CENTRALMENTE | 50000
2013-12-10 | EL BOSQUE | ERCG | HIDRAULICA | AGUA | NO DESPACHADO CENTRALMENTE | 2280
2013-12-10 | EL LIMONAR | ENDG | HIDRAULICA | AGUA | NO DESPACHADO CENTRALMENTE | 18000
2013-12-10 | EL MORRO 1 | TMRG | TERMICA | GAS | NO DESPACHADO CENTRALMENTE | 19900
2013-12-10 | EL MORRO 2 | TMRG | TERMICA | GAS | NO DESPACHADO CENTRALMENTE | 19900
2013-12-10 | ESMERALDA | CHCG | HIDRAULICA | AGUA | DESPACHADO CENTRALMENTE | 30000
2013-12-10 | FLORES 1 | TMFG | TERMICA | ACPM | DESPACHADO CENTRALMENTE | 153000
2013-12-10 | FLORES 4B | TMFG | TERMICA | ACPM | DESPACHADO CENTRALMENTE | 450000
2013-12-10 | FLORIDA | GNCG | HIDRAULICA | AGUA | NO DESPACHADO CENTRALMENTE | 19900
2013-12-10 | GUACAICA | CHCG | HIDRAULICA | AGUA | NO DESPACHADO CENTRALMENTE | 860
2013-12-10 | GUAJIRA 1 | GECG | TERMICA | CARBON | DESPACHADO CENTRALMENTE | 145000
2013-12-10 | GUAJIRA 2 | GECG | TERMICA | CARBON | DESPACHADO CENTRALMENTE | 151000
2013-12-10 | GUANAQUITAS | LCSG | HIDRAULICA | AGUA | NO DESPACHADO CENTRALMENTE | 9500
2013-12-10 | GUATAPE | EPMG | HIDRAULICA | AGUA | DESPACHADO CENTRALMENTE | 560000
2013-12-10 | GUATRON | EPMG | HIDRAULICA | AGUA | DESPACHADO CENTRALMENTE | 512000
2013-12-10 | GUAVIO | ENDG | HIDRAULICA | AGUA | DESPACHADO CENTRALMENTE | 1200000
2013-12-10 | INCAUCA 1 | EPSG | COGENERADOR | BAGAZO | NO DESPACHADO CENTRALMENTE | 10000
2013-12-10 | INGENIO PROVIDENCIA 2 | EPSG | COGENERADOR | BAGAZO | NO DESPACHADO CENTRALMENTE | 19900
2013-12-10 | INGENIO RISARALDA 1 | IRIG | COGENERADOR | BAGAZO | NO DESPACHADO CENTRALMENTE | 5500
2013-12-10 | INGENIO SAN CARLOS 1 | EPSG | COGENERADOR | BAGAZO | NO DESPACHADO CENTRALMENTE | 2000
2013-12-10 | INSULA | CHCG | HIDRAULICA | AGUA | NO DESPACHADO CENTRALMENTE | 19000
2013-12-10 | INTERMEDIA | CHCG | HIDRAULICA | AGUA | NO DESPACHADO CENTRALMENTE | 960
2013-12-10 | INZA | GNCG | HIDRAULICA | AGUA | NO DESPACHADO CENTRALMENTE | 750
2013-12-10 | IQUIRA I | HLAG | HIDRAULICA | AGUA | NO DESPACHADO CENTRALMENTE | 4320
2013-12-10 | IQUIRA II | HLAG | HIDRAULICA | AGUA | NO DESPACHADO CENTRALMENTE | 5400
2013-12-10 | JAGUAS | ISGG | HIDRAULICA | AGUA | DESPACHADO CENTRALMENTE | 170000
2013-12-10 | JEPIRACHI 1 - 15 | EPMG | EOLICA | VIENTO | NO DESPACHADO CENTRALMENTE | 18420
2013-12-10 | JULIO BRAVO | CDNG | HIDRAULICA | AGUA | NO DESPACHADO CENTRALMENTE | 1500
2013-12-10 | LA CASCADA ( ABEJORRAL) | EVIG | HIDRAULICA | AGUA | NO DESPACHADO CENTRALMENTE | 3000
2013-12-10 | LA CASCADA (ANTIOQUIA) | LCSG | HIDRAULICA | AGUA | NO DESPACHADO CENTRALMENTE | 2300
2013-12-10 | LA HERRADURA | EPMG | HIDRAULICA | AGUA | NO DESPACHADO CENTRALMENTE | 19800
2013-12-10 | LA PITA | HLAG | HIDRAULICA | AGUA | NO DESPACHADO CENTRALMENTE | 1420
2013-12-10 | LA TASAJERA | EPMG | HIDRAULICA | AGUA | DESPACHADO CENTRALMENTE | 306000
2013-12-10 | LA VUELTA | EPMG | HIDRAULICA | AGUA | NO DESPACHADO CENTRALMENTE | 11600
2013-12-10 | MANANTIALES | EPMG | HIDRAULICA | AGUA | NO DESPACHADO CENTRALMENTE | 3150
2013-12-10 | MAYAGUEZ 1 | EPSG | COGENERADOR | BAGAZO | NO DESPACHADO CENTRALMENTE | 19900
2013-12-10 | MERILECTRICA 1 | CIVG | TERMICA | GAS | DESPACHADO CENTRALMENTE | 167000
2013-12-10 | MIEL I | ISGG | HIDRAULICA | AGUA | DESPACHADO CENTRALMENTE | 396000
2013-12-10 | MIROLINDO | GNCG | HIDRAULICA | AGUA | NO DESPACHADO CENTRALMENTE | 3750
2013-12-10 | MONDOMO | GNCG | HIDRAULICA | AGUA | NO DESPACHADO CENTRALMENTE | 750
2013-12-10 | MONTAÑITAS | CIVG | HIDRAULICA | AGUA | NO DESPACHADO CENTRALMENTE | 19900
2013-12-10 | MUNICIPAL | CHCG | HIDRAULICA | AGUA | NO DESPACHADO CENTRALMENTE | 1400
2013-12-10 | NIMA | EPSG | HIDRAULICA | AGUA | NO DESPACHADO CENTRALMENTE | 6700
2013-12-10 | NIQUIA | EPMG | HIDRAULICA | AGUA | NO DESPACHADO CENTRALMENTE | 19000
2013-12-10 | NUEVO LIBARE | EEPG | HIDRAULICA | AGUA | NO DESPACHADO CENTRALMENTE | 5100
2013-12-10 | NUTIBARA | EPMG | HIDRAULICA | AGUA | NO DESPACHADO CENTRALMENTE | 750
2013-12-10 | OVEJAS | GNCG | HIDRAULICA | AGUA | NO DESPACHADO CENTRALMENTE | 820
2013-12-10 | PAGUA | ENDG | HIDRAULICA | AGUA | DESPACHADO CENTRALMENTE | 600000
2013-12-10 | PAIPA 1 | HIMG | TERMICA | CARBON | DESPACHADO CENTRALMENTE | 31000
2013-12-10 | PAIPA 2 | HIMG | TERMICA | CARBON | DESPACHADO CENTRALMENTE | 70000
2013-12-10 | PAIPA 3 | HIMG | TERMICA | CARBON | DESPACHADO CENTRALMENTE | 70000
2013-12-10 | PAIPA 4 | HIMG | TERMICA | CARBON | DESPACHADO CENTRALMENTE | 150000
2013-12-10 | PAJARITO | EPMG | HIDRAULICA | AGUA | NO DESPACHADO CENTRALMENTE | 4900
2013-12-10 | PALMAS SAN GIL | ESSG | HIDRAULICA | AGUA | NO DESPACHADO CENTRALMENTE | 15000
2013-12-10 | PASTALES | GNCG | HIDRAULICA | AGUA | NO DESPACHADO CENTRALMENTE | 700
2013-12-10 | PATICO - LA CABRERA | GENG | HIDRAULICA | AGUA | NO DESPACHADO CENTRALMENTE | 1480
2013-12-10 | PIEDRAS BLANCAS | EPMG | HIDRAULICA | AGUA | NO DESPACHADO CENTRALMENTE | 5000
2013-12-10 | PLAYAS | EPMG | HIDRAULICA | AGUA | DESPACHADO CENTRALMENTE | 201000
2013-12-10 | PORCE II | EPMG | HIDRAULICA | AGUA | DESPACHADO CENTRALMENTE | 405000
2013-12-10 | PORCE III | EPMG | HIDRAULICA | AGUA | DESPACHADO CENTRALMENTE | 660000
2013-12-10 | PRADO | EPSG | HIDRAULICA | AGUA | DESPACHADO CENTRALMENTE | 46000
2013-12-10 | PRADO IV | EPSG | HIDRAULICA | AGUA | NO DESPACHADO CENTRALMENTE | 5000
2013-12-10 | PROELECTRICA 1 | PRIG | TERMICA | GAS | DESPACHADO CENTRALMENTE | 45000
2013-12-10 | PROELECTRICA 2 | PRIG | TERMICA | GAS | DESPACHADO CENTRALMENTE | 45000
2013-12-10 | PROENCA 1 | PECG | COGENERADOR | BAGAZO | NO DESPACHADO CENTRALMENTE | 4000
2013-12-10 | PUENTE GUILLERMO | NRCG | HIDRAULICA | AGUA | NO DESPACHADO CENTRALMENTE | 1000
2013-12-10 | REMEDIOS | GEEG | HIDRAULICA | AGUA | NO DESPACHADO CENTRALMENTE | 750
2013-12-10 | RIO ABAJO | EPMG | HIDRAULICA | AGUA | NO DESPACHADO CENTRALMENTE | 900
2013-12-10 | RIO BOBO | CDNG | HIDRAULICA | AGUA | NO DESPACHADO CENTRALMENTE | 4000
2013-12-10 | RIO CALI | EPSG | HIDRAULICA | AGUA | NO DESPACHADO CENTRALMENTE | 1800
2013-12-10 | RIO FRIO I | CETG | HIDRAULICA | AGUA | NO DESPACHADO CENTRALMENTE | 1690
2013-12-10 | RIO FRIO II | CETG | HIDRAULICA | AGUA | NO DESPACHADO CENTRALMENTE | 10000
2013-12-10 | RIO GRANDE | EPMG | HIDRAULICA | AGUA | NO DESPACHADO CENTRALMENTE | 300
2013-12-10 | RIO INGENIO | CDNG | HIDRAULICA | AGUA | NO DESPACHADO CENTRALMENTE | 180
2013-12-10 | RIO MAYO | CDNG | HIDRAULICA | AGUA | NO DESPACHADO CENTRALMENTE | 19800
2013-12-10 | RIO PALO | GNCG | HIDRAULICA | AGUA | NO DESPACHADO CENTRALMENTE | 1440
2013-12-10 | RIO PIEDRAS | CIVG | HIDRAULICA | AGUA | NO DESPACHADO CENTRALMENTE | 19900
2013-12-10 | RIO RECIO | GNCG | HIDRAULICA | AGUA | NO DESPACHADO CENTRALMENTE | 300
2013-12-10 | RIO SAPUYES | CDNG | HIDRAULICA | AGUA | NO DESPACHADO CENTRALMENTE | 1650
2013-12-10 | RIOFRIO (TAMESIS) | EPMG | HIDRAULICA | AGUA | NO DESPACHADO CENTRALMENTE | 1200
2013-12-10 | RIOGRANDE I | EPMG | HIDRAULICA | AGUA | NO DESPACHADO CENTRALMENTE | 19000
2013-12-10 | RIONEGRO | EECG | HIDRAULICA | AGUA | NO DESPACHADO CENTRALMENTE | 9600
2013-12-10 | RUMOR | CETG | HIDRAULICA | AGUA | NO DESPACHADO CENTRALMENTE | 2500
2013-12-10 | SAJANDI | GNCG | HIDRAULICA | AGUA | NO DESPACHADO CENTRALMENTE | 3200
2013-12-10 | SALVAJINA | EPSG | HIDRAULICA | AGUA | DESPACHADO CENTRALMENTE | 285000
2013-12-10 | SAN ANTONIO | ENDG | HIDRAULICA | AGUA | NO DESPACHADO CENTRALMENTE | 19400
2013-12-10 | SAN CANCIO | CHCG | HIDRAULICA | AGUA | NO DESPACHADO CENTRALMENTE | 2000
2013-12-10 | SAN CARLOS | ISGG | HIDRAULICA | AGUA | DESPACHADO CENTRALMENTE | 1240000
2013-12-10 | SAN FRANCISCO | CHCG | HIDRAULICA | AGUA | DESPACHADO CENTRALMENTE | 135000
2013-12-10 | SAN FRANCISCO (Putumayo) | GPYG | HIDRAULICA | AGUA | NO DESPACHADO CENTRALMENTE | 468
2013-12-10 | SAN JOSE | GCEG | HIDRAULICA | AGUA | NO DESPACHADO CENTRALMENTE | 380
2013-12-10 | SAN JOSE DE LA MONTAÑA | EPMG | HIDRAULICA | AGUA | NO DESPACHADO CENTRALMENTE | 400
2013-12-10 | SANTA ANA | ENDG | HIDRAULICA | AGUA | NO DESPACHADO CENTRALMENTE | 8000
2013-12-10 | SANTA RITA | NRCG | HIDRAULICA | AGUA | NO DESPACHADO CENTRALMENTE | 1300
2013-12-10 | SANTIAGO | GNCG | HIDRAULICA | AGUA | NO DESPACHADO CENTRALMENTE | 2800
2013-12-10 | SILVIA | GNCG | HIDRAULICA | AGUA | NO DESPACHADO CENTRALMENTE | 380
2013-12-10 | SONSON | EPMG | HIDRAULICA | AGUA | NO DESPACHADO CENTRALMENTE | 18500
2013-12-10 | SUBA | ENDG | HIDRAULICA | AGUA | NO DESPACHADO CENTRALMENTE | 2550
2013-12-10 | SUEVA 2 | ENDG | HIDRAULICA | AGUA | NO DESPACHADO CENTRALMENTE | 6000
2013-12-10 | TASAJERO 1 | TRMG | TERMICA | CARBON | DESPACHADO CENTRALMENTE | 155000
2013-12-10 | TEBSAB | GECG | TERMICA | GAS | DESPACHADO CENTRALMENTE | 791000
2013-12-10 | TEQUENDAMA | ENDG | HIDRAULICA | AGUA | NO DESPACHADO CENTRALMENTE | 19400
2013-12-10 | TERMOCANDELARIA 1 | TCDG | TERMICA | ACPM | DESPACHADO CENTRALMENTE | 157000
2013-12-10 | TERMOCANDELARIA 2 | TCDG | TERMICA | ACPM | DESPACHADO CENTRALMENTE | 157000
2013-12-10 | TERMOCENTRO CC | ISGG | TERMICA | MEZCLA GAS - JET-A1 | DESPACHADO CENTRALMENTE | 276000
2013-12-10 | TERMODORADA 1 | CHCG | TERMICA | JET-A1 | DESPACHADO CENTRALMENTE | 46000
2013-12-10 | TERMOEMCALI 1 | TEMG | TERMICA | GAS | DESPACHADO CENTRALMENTE | 229000
2013-12-10 | TERMOPIEDRAS | TRPG | TERMICA | GAS | NO DESPACHADO CENTRALMENTE | 3750
2013-12-10 | TERMOSIERRAB | EPMG | TERMICA | GAS | DESPACHADO CENTRALMENTE | 460000
2013-12-10 | TERMOVALLE 1 | TMVG | TERMICA | ACPM | DESPACHADO CENTRALMENTE | 205000
2013-12-10 | TERMOYOPAL 1 | TYPG | TERMICA | GAS | NO DESPACHADO CENTRALMENTE | 19900
2013-12-10 | TERMOYOPAL 2 | TYPG | TERMICA | GAS | DESPACHADO CENTRALMENTE | 30000
2013-12-10 | UNION | MCAG | HIDRAULICA | AGUA | NO DESPACHADO CENTRALMENTE | 700
2013-12-10 | URRA | EMUG | HIDRAULICA | AGUA | DESPACHADO CENTRALMENTE | 338000
2013-12-10 | URRAO | EVIG | HIDRAULICA | AGUA | NO DESPACHADO CENTRALMENTE | 1030
2013-12-10 | USAQUEN | ENDG | HIDRAULICA | AGUA | NO DESPACHADO CENTRALMENTE | 1740
2013-12-10 | VENTANA A | GNCG | HIDRAULICA | AGUA | NO DESPACHADO CENTRALMENTE | 2500
2013-12-10 | VENTANA B | GNCG | HIDRAULICA | AGUA | NO DESPACHADO CENTRALMENTE | 2500
2013-12-10 | ZIPAEMG 2 | ENDG | TERMICA | CARBON | DESPACHADO CENTRALMENTE | 34000
2013-12-10 | ZIPAEMG 3 | ENDG | TERMICA | CARBON | DESPACHADO CENTRALMENTE | 63000
2013-12-10 | ZIPAEMG 4 | ENDG | TERMICA | CARBON | DESPACHADO CENTRALMENTE | 64000
2013-12-10 | ZIPAEMG 5 | ENDG | TERMICA | CARBON | DESPACHADO CENTRALMENTE | 64000
2013-12-11 | ALBAN | EPSG | HIDRAULICA | AGUA | DESPACHADO CENTRALMENTE | 429000
2013-12-11 | ALTO TULUA | EPSG | HIDRAULICA | AGUA | NO DESPACHADO CENTRALMENTE | 19900
2013-12-11 | AMAIME | EPSG | HIDRAULICA | AGUA | NO DESPACHADO CENTRALMENTE | 19900
2013-12-11 | AMALFI | EPMG | HIDRAULICA | AGUA | NO DESPACHADO CENTRALMENTE | 810
2013-12-11 | AMERICA | EPMG | HIDRAULICA | AGUA | NO DESPACHADO CENTRALMENTE | 410
2013-12-11 | AMOYA | ISGG | HIDRAULICA | AGUA | DESPACHADO CENTRALMENTE | 80000
2013-12-11 | ASNAZU | GNCG | HIDRAULICA | AGUA | NO DESPACHADO CENTRALMENTE | 450
2013-12-11 | AYURA | EPMG | HIDRAULICA | AGUA | NO DESPACHADO CENTRALMENTE | 18000
2013-12-11 | BARRANQUILLA 3 | GECG | TERMICA | COMBUSTOLEO | DESPACHADO CENTRALMENTE | 60000
2013-12-11 | BARRANQUILLA 4 | GECG | TERMICA | COMBUSTOLEO | DESPACHADO CENTRALMENTE | 60000
2013-12-11 | BARROSO | LCSG | HIDRAULICA | AGUA | NO DESPACHADO CENTRALMENTE | 19900
2013-12-11 | BAYONA | MCAG | HIDRAULICA | AGUA | NO DESPACHADO CENTRALMENTE | 600
2013-12-11 | BELLO | EPMG | HIDRAULICA | AGUA | NO DESPACHADO CENTRALMENTE | 350
2013-12-11 | BELMONTE | EEPG | HIDRAULICA | AGUA | NO DESPACHADO CENTRALMENTE | 3400
2013-12-11 | BETANIA | ENDG | HIDRAULICA | AGUA | DESPACHADO CENTRALMENTE | 540000
2013-12-11 | CALDERAS | ISGG | HIDRAULICA | AGUA | NO DESPACHADO CENTRALMENTE | 19900
2013-12-11 | CALIMA | EPSG | HIDRAULICA | AGUA | DESPACHADO CENTRALMENTE | 132000
2013-12-11 | CAMPESTRE (CALARCA) | MCAG | HIDRAULICA | AGUA | NO DESPACHADO CENTRALMENTE | 700
2013-12-11 | CAMPESTRE (EPM) | EPMG | HIDRAULICA | AGUA | NO DESPACHADO CENTRALMENTE | 870
2013-12-11 | CARACOLI | EPMG | HIDRAULICA | AGUA | NO DESPACHADO CENTRALMENTE | 2600
2013-12-11 | CARTAGENA 1 | ENDG | TERMICA | COMBUSTOLEO | DESPACHADO CENTRALMENTE | 61000
2013-12-11 | CARTAGENA 2 | ENDG | TERMICA | COMBUSTOLEO | DESPACHADO CENTRALMENTE | 60000
2013-12-11 | CARTAGENA 3 | ENDG | TERMICA | COMBUSTOLEO | DESPACHADO CENTRALMENTE | 66000
2013-12-11 | CARUQUIA | LCSG | HIDRAULICA | AGUA | NO DESPACHADO CENTRALMENTE | 9500
2013-12-11 | CASCADA | ESSG | HIDRAULICA | AGUA | NO DESPACHADO CENTRALMENTE | 3000
2013-12-11 | CEMENTOS DEL NARE | EPMG | HIDRAULICA | AGUA | NO DESPACHADO CENTRALMENTE | 4500
2013-12-11 | CHARQUITO | ENDG | HIDRAULICA | AGUA | NO DESPACHADO CENTRALMENTE | 19400
2013-12-11 | CHIVOR | CHVG | HIDRAULICA | AGUA | DESPACHADO CENTRALMENTE | 1000000
2013-12-11 | CIMARRON | TMRG | TERMICA | GAS | NO DESPACHADO CENTRALMENTE | 19900
2013-12-11 | COCONUCO | EMEG | HIDRAULICA | AGUA | NO DESPACHADO CENTRALMENTE | 4500
2013-12-11 | CURRUCUCUES | FACG | HIDRAULICA | AGUA | NO DESPACHADO CENTRALMENTE | 1250
2013-12-11 | DARIO VALENCIA | ENDG | HIDRAULICA | AGUA | DESPACHADO CENTRALMENTE | 50000
2013-12-11 | EL BOSQUE | ERCG | HIDRAULICA | AGUA | NO DESPACHADO CENTRALMENTE | 2280
2013-12-11 | EL LIMONAR | ENDG | HIDRAULICA | AGUA | NO DESPACHADO CENTRALMENTE | 18000
2013-12-11 | EL MORRO 1 | TMRG | TERMICA | GAS | NO DESPACHADO CENTRALMENTE | 19900
2013-12-11 | EL MORRO 2 | TMRG | TERMICA | GAS | NO DESPACHADO CENTRALMENTE | 19900
2013-12-11 | ESMERALDA | CHCG | HIDRAULICA | AGUA | DESPACHADO CENTRALMENTE | 30000
2013-12-11 | FLORES 1 | TMFG | TERMICA | ACPM | DESPACHADO CENTRALMENTE | 153000
2013-12-11 | FLORES 4B | TMFG | TERMICA | ACPM | DESPACHADO CENTRALMENTE | 450000
2013-12-11 | FLORIDA | GNCG | HIDRAULICA | AGUA | NO DESPACHADO CENTRALMENTE | 19900
2013-12-11 | GUACAICA | CHCG | HIDRAULICA | AGUA | NO DESPACHADO CENTRALMENTE | 860
2013-12-11 | GUAJIRA 1 | GECG | TERMICA | CARBON | DESPACHADO CENTRALMENTE | 145000
2013-12-11 | GUAJIRA 2 | GECG | TERMICA | CARBON | DESPACHADO CENTRALMENTE | 151000
2013-12-11 | GUANAQUITAS | LCSG | HIDRAULICA | AGUA | NO DESPACHADO CENTRALMENTE | 9500
2013-12-11 | GUATAPE | EPMG | HIDRAULICA | AGUA | DESPACHADO CENTRALMENTE | 560000
2013-12-11 | GUATRON | EPMG | HIDRAULICA | AGUA | DESPACHADO CENTRALMENTE | 512000
2013-12-11 | GUAVIO | ENDG | HIDRAULICA | AGUA | DESPACHADO CENTRALMENTE | 1200000
2013-12-11 | INCAUCA 1 | EPSG | COGENERADOR | BAGAZO | NO DESPACHADO CENTRALMENTE | 10000
2013-12-11 | INGENIO PROVIDENCIA 2 | EPSG | COGENERADOR | BAGAZO | NO DESPACHADO CENTRALMENTE | 19900
2013-12-11 | INGENIO RISARALDA 1 | IRIG | COGENERADOR | BAGAZO | NO DESPACHADO CENTRALMENTE | 5500
2013-12-11 | INGENIO SAN CARLOS 1 | EPSG | COGENERADOR | BAGAZO | NO DESPACHADO CENTRALMENTE | 2000
2013-12-11 | INSULA | CHCG | HIDRAULICA | AGUA | NO DESPACHADO CENTRALMENTE | 19000
2013-12-11 | INTERMEDIA | CHCG | HIDRAULICA | AGUA | NO DESPACHADO CENTRALMENTE | 960
2013-12-11 | INZA | GNCG | HIDRAULICA | AGUA | NO DESPACHADO CENTRALMENTE | 750
2013-12-11 | IQUIRA I | HLAG | HIDRAULICA | AGUA | NO DESPACHADO CENTRALMENTE | 4320
2013-12-11 | IQUIRA II | HLAG | HIDRAULICA | AGUA | NO DESPACHADO CENTRALMENTE | 5400
2013-12-11 | JAGUAS | ISGG | HIDRAULICA | AGUA | DESPACHADO CENTRALMENTE | 170000
2013-12-11 | JEPIRACHI 1 - 15 | EPMG | EOLICA | VIENTO | NO DESPACHADO CENTRALMENTE | 18420
2013-12-11 | JULIO BRAVO | CDNG | HIDRAULICA | AGUA | NO DESPACHADO CENTRALMENTE | 1500
2013-12-11 | LA CASCADA ( ABEJORRAL) | EVIG | HIDRAULICA | AGUA | NO DESPACHADO CENTRALMENTE | 3000
2013-12-11 | LA CASCADA (ANTIOQUIA) | LCSG | HIDRAULICA | AGUA | NO DESPACHADO CENTRALMENTE | 2300
2013-12-11 | LA HERRADURA | EPMG | HIDRAULICA | AGUA | NO DESPACHADO CENTRALMENTE | 19800
2013-12-11 | LA PITA | HLAG | HIDRAULICA | AGUA | NO DESPACHADO CENTRALMENTE | 1420
2013-12-11 | LA TASAJERA | EPMG | HIDRAULICA | AGUA | DESPACHADO CENTRALMENTE | 306000
2013-12-11 | LA VUELTA | EPMG | HIDRAULICA | AGUA | NO DESPACHADO CENTRALMENTE | 11600
2013-12-11 | MANANTIALES | EPMG | HIDRAULICA | AGUA | NO DESPACHADO CENTRALMENTE | 3150
2013-12-11 | MAYAGUEZ 1 | EPSG | COGENERADOR | BAGAZO | NO DESPACHADO CENTRALMENTE | 19900
2013-12-11 | MERILECTRICA 1 | CIVG | TERMICA | GAS | DESPACHADO CENTRALMENTE | 167000
2013-12-11 | MIEL I | ISGG | HIDRAULICA | AGUA | DESPACHADO CENTRALMENTE | 396000
2013-12-11 | MIROLINDO | GNCG | HIDRAULICA | AGUA | NO DESPACHADO CENTRALMENTE | 3750
2013-12-11 | MONDOMO | GNCG | HIDRAULICA | AGUA | NO DESPACHADO CENTRALMENTE | 750
2013-12-11 | MONTAÑITAS | CIVG | HIDRAULICA | AGUA | NO DESPACHADO CENTRALMENTE | 19900
2013-12-11 | MUNICIPAL | CHCG | HIDRAULICA | AGUA | NO DESPACHADO CENTRALMENTE | 1400
2013-12-11 | NIMA | EPSG | HIDRAULICA | AGUA | NO DESPACHADO CENTRALMENTE | 6700
2013-12-11 | NIQUIA | EPMG | HIDRAULICA | AGUA | NO DESPACHADO CENTRALMENTE | 19000
2013-12-11 | NUEVO LIBARE | EEPG | HIDRAULICA | AGUA | NO DESPACHADO CENTRALMENTE | 5100
2013-12-11 | NUTIBARA | EPMG | HIDRAULICA | AGUA | NO DESPACHADO CENTRALMENTE | 750
2013-12-11 | OVEJAS | GNCG | HIDRAULICA | AGUA | NO DESPACHADO CENTRALMENTE | 820
2013-12-11 | PAGUA | ENDG | HIDRAULICA | AGUA | DESPACHADO CENTRALMENTE | 600000
2013-12-11 | PAIPA 1 | HIMG | TERMICA | CARBON | DESPACHADO CENTRALMENTE | 31000
2013-12-11 | PAIPA 2 | HIMG | TERMICA | CARBON | DESPACHADO CENTRALMENTE | 70000
2013-12-11 | PAIPA 3 | HIMG | TERMICA | CARBON | DESPACHADO CENTRALMENTE | 70000
2013-12-11 | PAIPA 4 | HIMG | TERMICA | CARBON | DESPACHADO CENTRALMENTE | 150000
2013-12-11 | PAJARITO | EPMG | HIDRAULICA | AGUA | NO DESPACHADO CENTRALMENTE | 4900
2013-12-11 | PALMAS SAN GIL | ESSG | HIDRAULICA | AGUA | NO DESPACHADO CENTRALMENTE | 15000
2013-12-11 | PASTALES | GNCG | HIDRAULICA | AGUA | NO DESPACHADO CENTRALMENTE | 700
2013-12-11 | PATICO - LA CABRERA | GENG | HIDRAULICA | AGUA | NO DESPACHADO CENTRALMENTE | 1480
2013-12-11 | PIEDRAS BLANCAS | EPMG | HIDRAULICA | AGUA | NO DESPACHADO CENTRALMENTE | 5000
2013-12-11 | PLAYAS | EPMG | HIDRAULICA | AGUA | DESPACHADO CENTRALMENTE | 201000
2013-12-11 | PORCE II | EPMG | HIDRAULICA | AGUA | DESPACHADO CENTRALMENTE | 405000
2013-12-11 | PORCE III | EPMG | HIDRAULICA | AGUA | DESPACHADO CENTRALMENTE | 660000
2013-12-11 | PRADO | EPSG | HIDRAULICA | AGUA | DESPACHADO CENTRALMENTE | 46000
2013-12-11 | PRADO IV | EPSG | HIDRAULICA | AGUA | NO DESPACHADO CENTRALMENTE | 5000
2013-12-11 | PROELECTRICA 1 | PRIG | TERMICA | GAS | DESPACHADO CENTRALMENTE | 45000
2013-12-11 | PROELECTRICA 2 | PRIG | TERMICA | GAS | DESPACHADO CENTRALMENTE | 45000
2013-12-11 | PROENCA 1 | PECG | COGENERADOR | BAGAZO | NO DESPACHADO CENTRALMENTE | 4000
2013-12-11 | PUENTE GUILLERMO | NRCG | HIDRAULICA | AGUA | NO DESPACHADO CENTRALMENTE | 1000
2013-12-11 | REMEDIOS | GEEG | HIDRAULICA | AGUA | NO DESPACHADO CENTRALMENTE | 750
2013-12-11 | RIO ABAJO | EPMG | HIDRAULICA | AGUA | NO DESPACHADO CENTRALMENTE | 900
2013-12-11 | RIO BOBO | CDNG | HIDRAULICA | AGUA | NO DESPACHADO CENTRALMENTE | 4000
2013-12-11 | RIO CALI | EPSG | HIDRAULICA | AGUA | NO DESPACHADO CENTRALMENTE | 1800
2013-12-11 | RIO FRIO I | CETG | HIDRAULICA | AGUA | NO DESPACHADO CENTRALMENTE | 1690
2013-12-11 | RIO FRIO II | CETG | HIDRAULICA | AGUA | NO DESPACHADO CENTRALMENTE | 10000
2013-12-11 | RIO GRANDE | EPMG | HIDRAULICA | AGUA | NO DESPACHADO CENTRALMENTE | 300
2013-12-11 | RIO INGENIO | CDNG | HIDRAULICA | AGUA | NO DESPACHADO CENTRALMENTE | 180
2013-12-11 | RIO MAYO | CDNG | HIDRAULICA | AGUA | NO DESPACHADO CENTRALMENTE | 19800
2013-12-11 | RIO PALO | GNCG | HIDRAULICA | AGUA | NO DESPACHADO CENTRALMENTE | 1440
2013-12-11 | RIO PIEDRAS | CIVG | HIDRAULICA | AGUA | NO DESPACHADO CENTRALMENTE | 19900
2013-12-11 | RIO RECIO | GNCG | HIDRAULICA | AGUA | NO DESPACHADO CENTRALMENTE | 300
2013-12-11 | RIO SAPUYES | CDNG | HIDRAULICA | AGUA | NO DESPACHADO CENTRALMENTE | 1650
2013-12-11 | RIOFRIO (TAMESIS) | EPMG | HIDRAULICA | AGUA | NO DESPACHADO CENTRALMENTE | 1200
2013-12-11 | RIOGRANDE I | EPMG | HIDRAULICA | AGUA | NO DESPACHADO CENTRALMENTE | 19000
2013-12-11 | RIONEGRO | EECG | HIDRAULICA | AGUA | NO DESPACHADO CENTRALMENTE | 9600
2013-12-11 | RUMOR | CETG | HIDRAULICA | AGUA | NO DESPACHADO CENTRALMENTE | 2500
2013-12-11 | SAJANDI | GNCG | HIDRAULICA | AGUA | NO DESPACHADO CENTRALMENTE | 3200
2013-12-11 | SALVAJINA | EPSG | HIDRAULICA | AGUA | DESPACHADO CENTRALMENTE | 285000
2013-12-11 | SAN ANTONIO | ENDG | HIDRAULICA | AGUA | NO DESPACHADO CENTRALMENTE | 19400
2013-12-11 | SAN CANCIO | CHCG | HIDRAULICA | AGUA | NO DESPACHADO CENTRALMENTE | 2000
2013-12-11 | SAN CARLOS | ISGG | HIDRAULICA | AGUA | DESPACHADO CENTRALMENTE | 1240000
2013-12-11 | SAN FRANCISCO | CHCG | HIDRAULICA | AGUA | DESPACHADO CENTRALMENTE | 135000
2013-12-11 | SAN FRANCISCO (Putumayo) | GPYG | HIDRAULICA | AGUA | NO DESPACHADO CENTRALMENTE | 468
2013-12-11 | SAN JOSE | GCEG | HIDRAULICA | AGUA | NO DESPACHADO CENTRALMENTE | 380
2013-12-11 | SAN JOSE DE LA MONTAÑA | EPMG | HIDRAULICA | AGUA | NO DESPACHADO CENTRALMENTE | 400
2013-12-11 | SANTA ANA | ENDG | HIDRAULICA | AGUA | NO DESPACHADO CENTRALMENTE | 8000
2013-12-11 | SANTA RITA | NRCG | HIDRAULICA | AGUA | NO DESPACHADO CENTRALMENTE | 1300
2013-12-11 | SANTIAGO | GNCG | HIDRAULICA | AGUA | NO DESPACHADO CENTRALMENTE | 2800
2013-12-11 | SILVIA | GNCG | HIDRAULICA | AGUA | NO DESPACHADO CENTRALMENTE | 380
2013-12-11 | SONSON | EPMG | HIDRAULICA | AGUA | NO DESPACHADO CENTRALMENTE | 18500
2013-12-11 | SUBA | ENDG | HIDRAULICA | AGUA | NO DESPACHADO CENTRALMENTE | 2550
2013-12-11 | SUEVA 2 | ENDG | HIDRAULICA | AGUA | NO DESPACHADO CENTRALMENTE | 6000
2013-12-11 | TASAJERO 1 | TRMG | TERMICA | CARBON | DESPACHADO CENTRALMENTE | 155000
2013-12-11 | TEBSAB | GECG | TERMICA | GAS | DESPACHADO CENTRALMENTE | 791000
2013-12-11 | TEQUENDAMA | ENDG | HIDRAULICA | AGUA | NO DESPACHADO CENTRALMENTE | 19400
2013-12-11 | TERMOCANDELARIA 1 | TCDG | TERMICA | ACPM | DESPACHADO CENTRALMENTE | 157000
2013-12-11 | TERMOCANDELARIA 2 | TCDG | TERMICA | ACPM | DESPACHADO CENTRALMENTE | 157000
2013-12-11 | TERMOCENTRO CC | ISGG | TERMICA | MEZCLA GAS - JET-A1 | DESPACHADO CENTRALMENTE | 276000
2013-12-11 | TERMODORADA 1 | CHCG | TERMICA | JET-A1 | DESPACHADO CENTRALMENTE | 46000
2013-12-11 | TERMOEMCALI 1 | TEMG | TERMICA | GAS | DESPACHADO CENTRALMENTE | 229000
2013-12-11 | TERMOPIEDRAS | TRPG | TERMICA | GAS | NO DESPACHADO CENTRALMENTE | 3750
2013-12-11 | TERMOSIERRAB | EPMG | TERMICA | GAS | DESPACHADO CENTRALMENTE | 460000
2013-12-11 | TERMOVALLE 1 | TMVG | TERMICA | ACPM | DESPACHADO CENTRALMENTE | 205000
2013-12-11 | TERMOYOPAL 1 | TYPG | TERMICA | GAS | NO DESPACHADO CENTRALMENTE | 19900
2013-12-11 | TERMOYOPAL 2 | TYPG | TERMICA | GAS | DESPACHADO CENTRALMENTE | 30000
2013-12-11 | UNION | MCAG | HIDRAULICA | AGUA | NO DESPACHADO CENTRALMENTE | 700
2013-12-11 | URRA | EMUG | HIDRAULICA | AGUA | DESPACHADO CENTRALMENTE | 338000
2013-12-11 | URRAO | EVIG | HIDRAULICA | AGUA | NO DESPACHADO CENTRALMENTE | 1030
2013-12-11 | USAQUEN | ENDG | HIDRAULICA | AGUA | NO DESPACHADO CENTRALMENTE | 1740
2013-12-11 | VENTANA A | GNCG | HIDRAULICA | AGUA | NO DESPACHADO CENTRALMENTE | 2500
2013-12-11 | VENTANA B | GNCG | HIDRAULICA | AGUA | NO DESPACHADO CENTRALMENTE | 2500
2013-12-11 | ZIPAEMG 2 | ENDG | TERMICA | CARBON | DESPACHADO CENTRALMENTE | 34000
2013-12-11 | ZIPAEMG 3 | ENDG | TERMICA | CARBON | DESPACHADO CENTRALMENTE | 63000
2013-12-11 | ZIPAEMG 4 | ENDG | TERMICA | CARBON | DESPACHADO CENTRALMENTE | 64000
2013-12-11 | ZIPAEMG 5 | ENDG | TERMICA | CARBON | DESPACHADO CENTRALMENTE | 64000
2013-12-12 | ALBAN | EPSG | HIDRAULICA | AGUA | DESPACHADO CENTRALMENTE | 429000
2013-12-12 | ALTO TULUA | EPSG | HIDRAULICA | AGUA | NO DESPACHADO CENTRALMENTE | 19900
2013-12-12 | AMAIME | EPSG | HIDRAULICA | AGUA | NO DESPACHADO CENTRALMENTE | 19900
2013-12-12 | AMALFI | EPMG | HIDRAULICA | AGUA | NO DESPACHADO CENTRALMENTE | 810
2013-12-12 | AMERICA | EPMG | HIDRAULICA | AGUA | NO DESPACHADO CENTRALMENTE | 410
2013-12-12 | AMOYA | ISGG | HIDRAULICA | AGUA | DESPACHADO CENTRALMENTE | 80000
2013-12-12 | ASNAZU | GNCG | HIDRAULICA | AGUA | NO DESPACHADO CENTRALMENTE | 450
2013-12-12 | AYURA | EPMG | HIDRAULICA | AGUA | NO DESPACHADO CENTRALMENTE | 18000
2013-12-12 | BARRANQUILLA 3 | GECG | TERMICA | COMBUSTOLEO | DESPACHADO CENTRALMENTE | 60000
2013-12-12 | BARRANQUILLA 4 | GECG | TERMICA | COMBUSTOLEO | DESPACHADO CENTRALMENTE | 60000
2013-12-12 | BARROSO | LCSG | HIDRAULICA | AGUA | NO DESPACHADO CENTRALMENTE | 19900
2013-12-12 | BAYONA | MCAG | HIDRAULICA | AGUA | NO DESPACHADO CENTRALMENTE | 600
2013-12-12 | BELLO | EPMG | HIDRAULICA | AGUA | NO DESPACHADO CENTRALMENTE | 350
2013-12-12 | BELMONTE | EEPG | HIDRAULICA | AGUA | NO DESPACHADO CENTRALMENTE | 3400
2013-12-12 | BETANIA | ENDG | HIDRAULICA | AGUA | DESPACHADO CENTRALMENTE | 540000
2013-12-12 | CALDERAS | ISGG | HIDRAULICA | AGUA | NO DESPACHADO CENTRALMENTE | 19900
2013-12-12 | CALIMA | EPSG | HIDRAULICA | AGUA | DESPACHADO CENTRALMENTE | 132000
2013-12-12 | CAMPESTRE (CALARCA) | MCAG | HIDRAULICA | AGUA | NO DESPACHADO CENTRALMENTE | 700
2013-12-12 | CAMPESTRE (EPM) | EPMG | HIDRAULICA | AGUA | NO DESPACHADO CENTRALMENTE | 870
2013-12-12 | CARACOLI | EPMG | HIDRAULICA | AGUA | NO DESPACHADO CENTRALMENTE | 2600
2013-12-12 | CARTAGENA 1 | ENDG | TERMICA | COMBUSTOLEO | DESPACHADO CENTRALMENTE | 61000
2013-12-12 | CARTAGENA 2 | ENDG | TERMICA | COMBUSTOLEO | DESPACHADO CENTRALMENTE | 60000
2013-12-12 | CARTAGENA 3 | ENDG | TERMICA | COMBUSTOLEO | DESPACHADO CENTRALMENTE | 66000
2013-12-12 | CARUQUIA | LCSG | HIDRAULICA | AGUA | NO DESPACHADO CENTRALMENTE | 9500
2013-12-12 | CASCADA | ESSG | HIDRAULICA | AGUA | NO DESPACHADO CENTRALMENTE | 3000
2013-12-12 | CEMENTOS DEL NARE | EPMG | HIDRAULICA | AGUA | NO DESPACHADO CENTRALMENTE | 4500
2013-12-12 | CHARQUITO | ENDG | HIDRAULICA | AGUA | NO DESPACHADO CENTRALMENTE | 19400
2013-12-12 | CHIVOR | CHVG | HIDRAULICA | AGUA | DESPACHADO CENTRALMENTE | 1000000
2013-12-12 | CIMARRON | TMRG | TERMICA | GAS | NO DESPACHADO CENTRALMENTE | 19900
2013-12-12 | COCONUCO | EMEG | HIDRAULICA | AGUA | NO DESPACHADO CENTRALMENTE | 4500
2013-12-12 | CURRUCUCUES | FACG | HIDRAULICA | AGUA | NO DESPACHADO CENTRALMENTE | 1250
2013-12-12 | DARIO VALENCIA | ENDG | HIDRAULICA | AGUA | DESPACHADO CENTRALMENTE | 50000
2013-12-12 | EL BOSQUE | ERCG | HIDRAULICA | AGUA | NO DESPACHADO CENTRALMENTE | 2280
2013-12-12 | EL LIMONAR | ENDG | HIDRAULICA | AGUA | NO DESPACHADO CENTRALMENTE | 18000
2013-12-12 | EL MORRO 1 | TMRG | TERMICA | GAS | NO DESPACHADO CENTRALMENTE | 19900
2013-12-12 | EL MORRO 2 | TMRG | TERMICA | GAS | NO DESPACHADO CENTRALMENTE | 19900
2013-12-12 | ESMERALDA | CHCG | HIDRAULICA | AGUA | DESPACHADO CENTRALMENTE | 30000
2013-12-12 | FLORES 1 | TMFG | TERMICA | ACPM | DESPACHADO CENTRALMENTE | 153000
2013-12-12 | FLORES 4B | TMFG | TERMICA | ACPM | DESPACHADO CENTRALMENTE | 450000
2013-12-12 | FLORIDA | GNCG | HIDRAULICA | AGUA | NO DESPACHADO CENTRALMENTE | 19900
2013-12-12 | GUACAICA | CHCG | HIDRAULICA | AGUA | NO DESPACHADO CENTRALMENTE | 860
2013-12-12 | GUAJIRA 1 | GECG | TERMICA | CARBON | DESPACHADO CENTRALMENTE | 145000
2013-12-12 | GUAJIRA 2 | GECG | TERMICA | CARBON | DESPACHADO CENTRALMENTE | 151000
2013-12-12 | GUANAQUITAS | LCSG | HIDRAULICA | AGUA | NO DESPACHADO CENTRALMENTE | 9500
2013-12-12 | GUATAPE | EPMG | HIDRAULICA | AGUA | DESPACHADO CENTRALMENTE | 560000
2013-12-12 | GUATRON | EPMG | HIDRAULICA | AGUA | DESPACHADO CENTRALMENTE | 512000
2013-12-12 | GUAVIO | ENDG | HIDRAULICA | AGUA | DESPACHADO CENTRALMENTE | 1200000
2013-12-12 | INCAUCA 1 | EPSG | COGENERADOR | BAGAZO | NO DESPACHADO CENTRALMENTE | 10000
2013-12-12 | INGENIO PROVIDENCIA 2 | EPSG | COGENERADOR | BAGAZO | NO DESPACHADO CENTRALMENTE | 19900
2013-12-12 | INGENIO RISARALDA 1 | IRIG | COGENERADOR | BAGAZO | NO DESPACHADO CENTRALMENTE | 5500
2013-12-12 | INGENIO SAN CARLOS 1 | EPSG | COGENERADOR | BAGAZO | NO DESPACHADO CENTRALMENTE | 2000
2013-12-12 | INSULA | CHCG | HIDRAULICA | AGUA | NO DESPACHADO CENTRALMENTE | 19000
2013-12-12 | INTERMEDIA | CHCG | HIDRAULICA | AGUA | NO DESPACHADO CENTRALMENTE | 960
2013-12-12 | INZA | GNCG | HIDRAULICA | AGUA | NO DESPACHADO CENTRALMENTE | 750
2013-12-12 | IQUIRA I | HLAG | HIDRAULICA | AGUA | NO DESPACHADO CENTRALMENTE | 4320
2013-12-12 | IQUIRA II | HLAG | HIDRAULICA | AGUA | NO DESPACHADO CENTRALMENTE | 5400
2013-12-12 | JAGUAS | ISGG | HIDRAULICA | AGUA | DESPACHADO CENTRALMENTE | 170000
2013-12-12 | JEPIRACHI 1 - 15 | EPMG | EOLICA | VIENTO | NO DESPACHADO CENTRALMENTE | 18420
2013-12-12 | JULIO BRAVO | CDNG | HIDRAULICA | AGUA | NO DESPACHADO CENTRALMENTE | 1500
2013-12-12 | LA CASCADA ( ABEJORRAL) | EVIG | HIDRAULICA | AGUA | NO DESPACHADO CENTRALMENTE | 3000
2013-12-12 | LA CASCADA (ANTIOQUIA) | LCSG | HIDRAULICA | AGUA | NO DESPACHADO CENTRALMENTE | 2300
2013-12-12 | LA HERRADURA | EPMG | HIDRAULICA | AGUA | NO DESPACHADO CENTRALMENTE | 19800
2013-12-12 | LA PITA | HLAG | HIDRAULICA | AGUA | NO DESPACHADO CENTRALMENTE | 1420
2013-12-12 | LA TASAJERA | EPMG | HIDRAULICA | AGUA | DESPACHADO CENTRALMENTE | 306000
2013-12-12 | LA VUELTA | EPMG | HIDRAULICA | AGUA | NO DESPACHADO CENTRALMENTE | 11600
2013-12-12 | MANANTIALES | EPMG | HIDRAULICA | AGUA | NO DESPACHADO CENTRALMENTE | 3150
2013-12-12 | MAYAGUEZ 1 | EPSG | COGENERADOR | BAGAZO | NO DESPACHADO CENTRALMENTE | 19900
2013-12-12 | MERILECTRICA 1 | CIVG | TERMICA | GAS | DESPACHADO CENTRALMENTE | 167000
2013-12-12 | MIEL I | ISGG | HIDRAULICA | AGUA | DESPACHADO CENTRALMENTE | 396000
2013-12-12 | MIROLINDO | GNCG | HIDRAULICA | AGUA | NO DESPACHADO CENTRALMENTE | 3750
2013-12-12 | MONDOMO | GNCG | HIDRAULICA | AGUA | NO DESPACHADO CENTRALMENTE | 750
2013-12-12 | MONTAÑITAS | CIVG | HIDRAULICA | AGUA | NO DESPACHADO CENTRALMENTE | 19900
2013-12-12 | MUNICIPAL | CHCG | HIDRAULICA | AGUA | NO DESPACHADO CENTRALMENTE | 1400
2013-12-12 | NIMA | EPSG | HIDRAULICA | AGUA | NO DESPACHADO CENTRALMENTE | 6700
2013-12-12 | NIQUIA | EPMG | HIDRAULICA | AGUA | NO DESPACHADO CENTRALMENTE | 19000
2013-12-12 | NUEVO LIBARE | EEPG | HIDRAULICA | AGUA | NO DESPACHADO CENTRALMENTE | 5100
2013-12-12 | NUTIBARA | EPMG | HIDRAULICA | AGUA | NO DESPACHADO CENTRALMENTE | 750
2013-12-12 | OVEJAS | GNCG | HIDRAULICA | AGUA | NO DESPACHADO CENTRALMENTE | 820
2013-12-12 | PAGUA | ENDG | HIDRAULICA | AGUA | DESPACHADO CENTRALMENTE | 600000
2013-12-12 | PAIPA 1 | HIMG | TERMICA | CARBON | DESPACHADO CENTRALMENTE | 31000
2013-12-12 | PAIPA 2 | HIMG | TERMICA | CARBON | DESPACHADO CENTRALMENTE | 70000
2013-12-12 | PAIPA 3 | HIMG | TERMICA | CARBON | DESPACHADO CENTRALMENTE | 70000
2013-12-12 | PAIPA 4 | HIMG | TERMICA | CARBON | DESPACHADO CENTRALMENTE | 150000
2013-12-12 | PAJARITO | EPMG | HIDRAULICA | AGUA | NO DESPACHADO CENTRALMENTE | 4900
2013-12-12 | PALMAS SAN GIL | ESSG | HIDRAULICA | AGUA | NO DESPACHADO CENTRALMENTE | 15000
2013-12-12 | PASTALES | GNCG | HIDRAULICA | AGUA | NO DESPACHADO CENTRALMENTE | 700
2013-12-12 | PATICO - LA CABRERA | GENG | HIDRAULICA | AGUA | NO DESPACHADO CENTRALMENTE | 1480
2013-12-12 | PIEDRAS BLANCAS | EPMG | HIDRAULICA | AGUA | NO DESPACHADO CENTRALMENTE | 5000
2013-12-12 | PLAYAS | EPMG | HIDRAULICA | AGUA | DESPACHADO CENTRALMENTE | 201000
2013-12-12 | PORCE II | EPMG | HIDRAULICA | AGUA | DESPACHADO CENTRALMENTE | 405000
2013-12-12 | PORCE III | EPMG | HIDRAULICA | AGUA | DESPACHADO CENTRALMENTE | 660000
2013-12-12 | PRADO | EPSG | HIDRAULICA | AGUA | DESPACHADO CENTRALMENTE | 46000
2013-12-12 | PRADO IV | EPSG | HIDRAULICA | AGUA | NO DESPACHADO CENTRALMENTE | 5000
2013-12-12 | PROELECTRICA 1 | PRIG | TERMICA | GAS | DESPACHADO CENTRALMENTE | 45000
2013-12-12 | PROELECTRICA 2 | PRIG | TERMICA | GAS | DESPACHADO CENTRALMENTE | 45000
2013-12-12 | PROENCA 1 | PECG | COGENERADOR | BAGAZO | NO DESPACHADO CENTRALMENTE | 4000
2013-12-12 | PUENTE GUILLERMO | NRCG | HIDRAULICA | AGUA | NO DESPACHADO CENTRALMENTE | 1000
2013-12-12 | REMEDIOS | GEEG | HIDRAULICA | AGUA | NO DESPACHADO CENTRALMENTE | 750
2013-12-12 | RIO ABAJO | EPMG | HIDRAULICA | AGUA | NO DESPACHADO CENTRALMENTE | 900
2013-12-12 | RIO BOBO | CDNG | HIDRAULICA | AGUA | NO DESPACHADO CENTRALMENTE | 4000
2013-12-12 | RIO CALI | EPSG | HIDRAULICA | AGUA | NO DESPACHADO CENTRALMENTE | 1800
2013-12-12 | RIO FRIO I | CETG | HIDRAULICA | AGUA | NO DESPACHADO CENTRALMENTE | 1690
2013-12-12 | RIO FRIO II | CETG | HIDRAULICA | AGUA | NO DESPACHADO CENTRALMENTE | 10000
2013-12-12 | RIO GRANDE | EPMG | HIDRAULICA | AGUA | NO DESPACHADO CENTRALMENTE | 300
2013-12-12 | RIO INGENIO | CDNG | HIDRAULICA | AGUA | NO DESPACHADO CENTRALMENTE | 180
2013-12-12 | RIO MAYO | CDNG | HIDRAULICA | AGUA | NO DESPACHADO CENTRALMENTE | 19800
2013-12-12 | RIO PALO | GNCG | HIDRAULICA | AGUA | NO DESPACHADO CENTRALMENTE | 1440
2013-12-12 | RIO PIEDRAS | CIVG | HIDRAULICA | AGUA | NO DESPACHADO CENTRALMENTE | 19900
2013-12-12 | RIO RECIO | GNCG | HIDRAULICA | AGUA | NO DESPACHADO CENTRALMENTE | 300
2013-12-12 | RIO SAPUYES | CDNG | HIDRAULICA | AGUA | NO DESPACHADO CENTRALMENTE | 1650
2013-12-12 | RIOFRIO (TAMESIS) | EPMG | HIDRAULICA | AGUA | NO DESPACHADO CENTRALMENTE | 1200
2013-12-12 | RIOGRANDE I | EPMG | HIDRAULICA | AGUA | NO DESPACHADO CENTRALMENTE | 19000
2013-12-12 | RIONEGRO | EECG | HIDRAULICA | AGUA | NO DESPACHADO CENTRALMENTE | 9600
2013-12-12 | RUMOR | CETG | HIDRAULICA | AGUA | NO DESPACHADO CENTRALMENTE | 2500
2013-12-12 | SAJANDI | GNCG | HIDRAULICA | AGUA | NO DESPACHADO CENTRALMENTE | 3200
2013-12-12 | SALVAJINA | EPSG | HIDRAULICA | AGUA | DESPACHADO CENTRALMENTE | 285000
2013-12-12 | SAN ANTONIO | ENDG | HIDRAULICA | AGUA | NO DESPACHADO CENTRALMENTE | 19400
2013-12-12 | SAN CANCIO | CHCG | HIDRAULICA | AGUA | NO DESPACHADO CENTRALMENTE | 2000
2013-12-12 | SAN CARLOS | ISGG | HIDRAULICA | AGUA | DESPACHADO CENTRALMENTE | 1240000
2013-12-12 | SAN FRANCISCO | CHCG | HIDRAULICA | AGUA | DESPACHADO CENTRALMENTE | 135000
2013-12-12 | SAN FRANCISCO (Putumayo) | GPYG | HIDRAULICA | AGUA | NO DESPACHADO CENTRALMENTE | 468
2013-12-12 | SAN JOSE | GCEG | HIDRAULICA | AGUA | NO DESPACHADO CENTRALMENTE | 380
2013-12-12 | SAN JOSE DE LA MONTAÑA | EPMG | HIDRAULICA | AGUA | NO DESPACHADO CENTRALMENTE | 400
2013-12-12 | SANTA ANA | ENDG | HIDRAULICA | AGUA | NO DESPACHADO CENTRALMENTE | 8000
2013-12-12 | SANTA RITA | NRCG | HIDRAULICA | AGUA | NO DESPACHADO CENTRALMENTE | 1300
2013-12-12 | SANTIAGO | GNCG | HIDRAULICA | AGUA | NO DESPACHADO CENTRALMENTE | 2800
2013-12-12 | SILVIA | GNCG | HIDRAULICA | AGUA | NO DESPACHADO CENTRALMENTE | 380
2013-12-12 | SONSON | EPMG | HIDRAULICA | AGUA | NO DESPACHADO CENTRALMENTE | 18500
2013-12-12 | SUBA | ENDG | HIDRAULICA | AGUA | NO DESPACHADO CENTRALMENTE | 2550
2013-12-12 | SUEVA 2 | ENDG | HIDRAULICA | AGUA | NO DESPACHADO CENTRALMENTE | 6000
2013-12-12 | TASAJERO 1 | TRMG | TERMICA | CARBON | DESPACHADO CENTRALMENTE | 155000
2013-12-12 | TEBSAB | GECG | TERMICA | GAS | DESPACHADO CENTRALMENTE | 791000
2013-12-12 | TEQUENDAMA | ENDG | HIDRAULICA | AGUA | NO DESPACHADO CENTRALMENTE | 19400
2013-12-12 | TERMOCANDELARIA 1 | TCDG | TERMICA | ACPM | DESPACHADO CENTRALMENTE | 157000
2013-12-12 | TERMOCANDELARIA 2 | TCDG | TERMICA | ACPM | DESPACHADO CENTRALMENTE | 157000
2013-12-12 | TERMOCENTRO CC | ISGG | TERMICA | MEZCLA GAS - JET-A1 | DESPACHADO CENTRALMENTE | 276000
2013-12-12 | TERMODORADA 1 | CHCG | TERMICA | JET-A1 | DESPACHADO CENTRALMENTE | 46000
2013-12-12 | TERMOEMCALI 1 | TEMG | TERMICA | GAS | DESPACHADO CENTRALMENTE | 229000
2013-12-12 | TERMOPIEDRAS | TRPG | TERMICA | GAS | NO DESPACHADO CENTRALMENTE | 3750
2013-12-12 | TERMOSIERRAB | EPMG | TERMICA | GAS | DESPACHADO CENTRALMENTE | 460000
2013-12-12 | TERMOVALLE 1 | TMVG | TERMICA | ACPM | DESPACHADO CENTRALMENTE | 205000
2013-12-12 | TERMOYOPAL 1 | TYPG | TERMICA | GAS | NO DESPACHADO CENTRALMENTE | 19900
2013-12-12 | TERMOYOPAL 2 | TYPG | TERMICA | GAS | DESPACHADO CENTRALMENTE | 30000
2013-12-12 | UNION | MCAG | HIDRAULICA | AGUA | NO DESPACHADO CENTRALMENTE | 700
2013-12-12 | URRA | EMUG | HIDRAULICA | AGUA | DESPACHADO CENTRALMENTE | 338000
2013-12-12 | URRAO | EVIG | HIDRAULICA | AGUA | NO DESPACHADO CENTRALMENTE | 1030
2013-12-12 | USAQUEN | ENDG | HIDRAULICA | AGUA | NO DESPACHADO CENTRALMENTE | 1740
2013-12-12 | VENTANA A | GNCG | HIDRAULICA | AGUA | NO DESPACHADO CENTRALMENTE | 2500
2013-12-12 | VENTANA B | GNCG | HIDRAULICA | AGUA | NO DESPACHADO CENTRALMENTE | 2500
2013-12-12 | ZIPAEMG 2 | ENDG | TERMICA | CARBON | DESPACHADO CENTRALMENTE | 34000
2013-12-12 | ZIPAEMG 3 | ENDG | TERMICA | CARBON | DESPACHADO CENTRALMENTE | 63000
2013-12-12 | ZIPAEMG 4 | ENDG | TERMICA | CARBON | DESPACHADO CENTRALMENTE | 64000
2013-12-12 | ZIPAEMG 5 | ENDG | TERMICA | CARBON | DESPACHADO CENTRALMENTE | 64000
2013-12-13 | ALBAN | EPSG | HIDRAULICA | AGUA | DESPACHADO CENTRALMENTE | 429000
2013-12-13 | ALTO TULUA | EPSG | HIDRAULICA | AGUA | NO DESPACHADO CENTRALMENTE | 19900
2013-12-13 | AMAIME | EPSG | HIDRAULICA | AGUA | NO DESPACHADO CENTRALMENTE | 19900
2013-12-13 | AMALFI | EPMG | HIDRAULICA | AGUA | NO DESPACHADO CENTRALMENTE | 810
2013-12-13 | AMERICA | EPMG | HIDRAULICA | AGUA | NO DESPACHADO CENTRALMENTE | 410
2013-12-13 | AMOYA | ISGG | HIDRAULICA | AGUA | DESPACHADO CENTRALMENTE | 80000
2013-12-13 | ASNAZU | GNCG | HIDRAULICA | AGUA | NO DESPACHADO CENTRALMENTE | 450
2013-12-13 | AYURA | EPMG | HIDRAULICA | AGUA | NO DESPACHADO CENTRALMENTE | 18000
2013-12-13 | BARRANQUILLA 3 | GECG | TERMICA | COMBUSTOLEO | DESPACHADO CENTRALMENTE | 60000
2013-12-13 | BARRANQUILLA 4 | GECG | TERMICA | COMBUSTOLEO | DESPACHADO CENTRALMENTE | 60000
2013-12-13 | BARROSO | LCSG | HIDRAULICA | AGUA | NO DESPACHADO CENTRALMENTE | 19900
2013-12-13 | BAYONA | MCAG | HIDRAULICA | AGUA | NO DESPACHADO CENTRALMENTE | 600
2013-12-13 | BELLO | EPMG | HIDRAULICA | AGUA | NO DESPACHADO CENTRALMENTE | 350
2013-12-13 | BELMONTE | EEPG | HIDRAULICA | AGUA | NO DESPACHADO CENTRALMENTE | 3400
2013-12-13 | BETANIA | ENDG | HIDRAULICA | AGUA | DESPACHADO CENTRALMENTE | 540000
2013-12-13 | CALDERAS | ISGG | HIDRAULICA | AGUA | NO DESPACHADO CENTRALMENTE | 19900
2013-12-13 | CALIMA | EPSG | HIDRAULICA | AGUA | DESPACHADO CENTRALMENTE | 132000
2013-12-13 | CAMPESTRE (CALARCA) | MCAG | HIDRAULICA | AGUA | NO DESPACHADO CENTRALMENTE | 700
2013-12-13 | CAMPESTRE (EPM) | EPMG | HIDRAULICA | AGUA | NO DESPACHADO CENTRALMENTE | 870
2013-12-13 | CARACOLI | EPMG | HIDRAULICA | AGUA | NO DESPACHADO CENTRALMENTE | 2600
2013-12-13 | CARTAGENA 1 | ENDG | TERMICA | COMBUSTOLEO | DESPACHADO CENTRALMENTE | 61000
2013-12-13 | CARTAGENA 2 | ENDG | TERMICA | COMBUSTOLEO | DESPACHADO CENTRALMENTE | 60000
2013-12-13 | CARTAGENA 3 | ENDG | TERMICA | COMBUSTOLEO | DESPACHADO CENTRALMENTE | 66000
2013-12-13 | CARUQUIA | LCSG | HIDRAULICA | AGUA | NO DESPACHADO CENTRALMENTE | 9500
2013-12-13 | CASCADA | ESSG | HIDRAULICA | AGUA | NO DESPACHADO CENTRALMENTE | 3000
2013-12-13 | CEMENTOS DEL NARE | EPMG | HIDRAULICA | AGUA | NO DESPACHADO CENTRALMENTE | 4500
2013-12-13 | CHARQUITO | ENDG | HIDRAULICA | AGUA | NO DESPACHADO CENTRALMENTE | 19400
2013-12-13 | CHIVOR | CHVG | HIDRAULICA | AGUA | DESPACHADO CENTRALMENTE | 1000000
2013-12-13 | CIMARRON | TMRG | TERMICA | GAS | NO DESPACHADO CENTRALMENTE | 19900
2013-12-13 | COCONUCO | EMEG | HIDRAULICA | AGUA | NO DESPACHADO CENTRALMENTE | 4500
2013-12-13 | CURRUCUCUES | FACG | HIDRAULICA | AGUA | NO DESPACHADO CENTRALMENTE | 1250
2013-12-13 | DARIO VALENCIA | ENDG | HIDRAULICA | AGUA | DESPACHADO CENTRALMENTE | 50000
2013-12-13 | EL BOSQUE | ERCG | HIDRAULICA | AGUA | NO DESPACHADO CENTRALMENTE | 2280
2013-12-13 | EL LIMONAR | ENDG | HIDRAULICA | AGUA | NO DESPACHADO CENTRALMENTE | 18000
2013-12-13 | EL MORRO 1 | TMRG | TERMICA | GAS | NO DESPACHADO CENTRALMENTE | 19900
2013-12-13 | EL MORRO 2 | TMRG | TERMICA | GAS | NO DESPACHADO CENTRALMENTE | 19900
2013-12-13 | ESMERALDA | CHCG | HIDRAULICA | AGUA | DESPACHADO CENTRALMENTE | 30000
2013-12-13 | FLORES 1 | TMFG | TERMICA | ACPM | DESPACHADO CENTRALMENTE | 153000
2013-12-13 | FLORES 4B | TMFG | TERMICA | ACPM | DESPACHADO CENTRALMENTE | 450000
2013-12-13 | FLORIDA | GNCG | HIDRAULICA | AGUA | NO DESPACHADO CENTRALMENTE | 19900
2013-12-13 | GUACAICA | CHCG | HIDRAULICA | AGUA | NO DESPACHADO CENTRALMENTE | 860
2013-12-13 | GUAJIRA 1 | GECG | TERMICA | CARBON | DESPACHADO CENTRALMENTE | 145000
2013-12-13 | GUAJIRA 2 | GECG | TERMICA | CARBON | DESPACHADO CENTRALMENTE | 151000
2013-12-13 | GUANAQUITAS | LCSG | HIDRAULICA | AGUA | NO DESPACHADO CENTRALMENTE | 9500
2013-12-13 | GUATAPE | EPMG | HIDRAULICA | AGUA | DESPACHADO CENTRALMENTE | 560000
2013-12-13 | GUATRON | EPMG | HIDRAULICA | AGUA | DESPACHADO CENTRALMENTE | 512000
2013-12-13 | GUAVIO | ENDG | HIDRAULICA | AGUA | DESPACHADO CENTRALMENTE | 1200000
2013-12-13 | INCAUCA 1 | EPSG | COGENERADOR | BAGAZO | NO DESPACHADO CENTRALMENTE | 10000
2013-12-13 | INGENIO PROVIDENCIA 2 | EPSG | COGENERADOR | BAGAZO | NO DESPACHADO CENTRALMENTE | 19900
2013-12-13 | INGENIO RISARALDA 1 | IRIG | COGENERADOR | BAGAZO | NO DESPACHADO CENTRALMENTE | 5500
2013-12-13 | INGENIO SAN CARLOS 1 | EPSG | COGENERADOR | BAGAZO | NO DESPACHADO CENTRALMENTE | 2000
2013-12-13 | INSULA | CHCG | HIDRAULICA | AGUA | NO DESPACHADO CENTRALMENTE | 19000
2013-12-13 | INTERMEDIA | CHCG | HIDRAULICA | AGUA | NO DESPACHADO CENTRALMENTE | 960
2013-12-13 | INZA | GNCG | HIDRAULICA | AGUA | NO DESPACHADO CENTRALMENTE | 750
2013-12-13 | IQUIRA I | HLAG | HIDRAULICA | AGUA | NO DESPACHADO CENTRALMENTE | 4320
2013-12-13 | IQUIRA II | HLAG | HIDRAULICA | AGUA | NO DESPACHADO CENTRALMENTE | 5400
2013-12-13 | JAGUAS | ISGG | HIDRAULICA | AGUA | DESPACHADO CENTRALMENTE | 170000
2013-12-13 | JEPIRACHI 1 - 15 | EPMG | EOLICA | VIENTO | NO DESPACHADO CENTRALMENTE | 18420
2013-12-13 | JULIO BRAVO | CDNG | HIDRAULICA | AGUA | NO DESPACHADO CENTRALMENTE | 1500
2013-12-13 | LA CASCADA ( ABEJORRAL) | EVIG | HIDRAULICA | AGUA | NO DESPACHADO CENTRALMENTE | 3000
2013-12-13 | LA CASCADA (ANTIOQUIA) | LCSG | HIDRAULICA | AGUA | NO DESPACHADO CENTRALMENTE | 2300
2013-12-13 | LA HERRADURA | EPMG | HIDRAULICA | AGUA | NO DESPACHADO CENTRALMENTE | 19800
2013-12-13 | LA PITA | HLAG | HIDRAULICA | AGUA | NO DESPACHADO CENTRALMENTE | 1420
2013-12-13 | LA TASAJERA | EPMG | HIDRAULICA | AGUA | DESPACHADO CENTRALMENTE | 306000
2013-12-13 | LA VUELTA | EPMG | HIDRAULICA | AGUA | NO DESPACHADO CENTRALMENTE | 11600
2013-12-13 | MANANTIALES | EPMG | HIDRAULICA | AGUA | NO DESPACHADO CENTRALMENTE | 3150
2013-12-13 | MAYAGUEZ 1 | EPSG | COGENERADOR | BAGAZO | NO DESPACHADO CENTRALMENTE | 19900
2013-12-13 | MERILECTRICA 1 | CIVG | TERMICA | GAS | DESPACHADO CENTRALMENTE | 167000
2013-12-13 | MIEL I | ISGG | HIDRAULICA | AGUA | DESPACHADO CENTRALMENTE | 396000
2013-12-13 | MIROLINDO | GNCG | HIDRAULICA | AGUA | NO DESPACHADO CENTRALMENTE | 3750
2013-12-13 | MONDOMO | GNCG | HIDRAULICA | AGUA | NO DESPACHADO CENTRALMENTE | 750
2013-12-13 | MONTAÑITAS | CIVG | HIDRAULICA | AGUA | NO DESPACHADO CENTRALMENTE | 19900
2013-12-13 | MUNICIPAL | CHCG | HIDRAULICA | AGUA | NO DESPACHADO CENTRALMENTE | 1400
2013-12-13 | NIMA | EPSG | HIDRAULICA | AGUA | NO DESPACHADO CENTRALMENTE | 6700
2013-12-13 | NIQUIA | EPMG | HIDRAULICA | AGUA | NO DESPACHADO CENTRALMENTE | 19000
2013-12-13 | NUEVO LIBARE | EEPG | HIDRAULICA | AGUA | NO DESPACHADO CENTRALMENTE | 5100
2013-12-13 | NUTIBARA | EPMG | HIDRAULICA | AGUA | NO DESPACHADO CENTRALMENTE | 750
2013-12-13 | OVEJAS | GNCG | HIDRAULICA | AGUA | NO DESPACHADO CENTRALMENTE | 820
2013-12-13 | PAGUA | ENDG | HIDRAULICA | AGUA | DESPACHADO CENTRALMENTE | 600000
2013-12-13 | PAIPA 1 | HIMG | TERMICA | CARBON | DESPACHADO CENTRALMENTE | 31000
2013-12-13 | PAIPA 2 | HIMG | TERMICA | CARBON | DESPACHADO CENTRALMENTE | 70000
2013-12-13 | PAIPA 3 | HIMG | TERMICA | CARBON | DESPACHADO CENTRALMENTE | 70000
2013-12-13 | PAIPA 4 | HIMG | TERMICA | CARBON | DESPACHADO CENTRALMENTE | 150000
2013-12-13 | PAJARITO | EPMG | HIDRAULICA | AGUA | NO DESPACHADO CENTRALMENTE | 4900
2013-12-13 | PALMAS SAN GIL | ESSG | HIDRAULICA | AGUA | NO DESPACHADO CENTRALMENTE | 15000
2013-12-13 | PASTALES | GNCG | HIDRAULICA | AGUA | NO DESPACHADO CENTRALMENTE | 700
2013-12-13 | PATICO - LA CABRERA | GENG | HIDRAULICA | AGUA | NO DESPACHADO CENTRALMENTE | 1480
2013-12-13 | PIEDRAS BLANCAS | EPMG | HIDRAULICA | AGUA | NO DESPACHADO CENTRALMENTE | 5000
2013-12-13 | PLAYAS | EPMG | HIDRAULICA | AGUA | DESPACHADO CENTRALMENTE | 201000
2013-12-13 | PORCE II | EPMG | HIDRAULICA | AGUA | DESPACHADO CENTRALMENTE | 405000
2013-12-13 | PORCE III | EPMG | HIDRAULICA | AGUA | DESPACHADO CENTRALMENTE | 660000
2013-12-13 | PRADO | EPSG | HIDRAULICA | AGUA | DESPACHADO CENTRALMENTE | 46000
2013-12-13 | PRADO IV | EPSG | HIDRAULICA | AGUA | NO DESPACHADO CENTRALMENTE | 5000
2013-12-13 | PROELECTRICA 1 | PRIG | TERMICA | GAS | DESPACHADO CENTRALMENTE | 45000
2013-12-13 | PROELECTRICA 2 | PRIG | TERMICA | GAS | DESPACHADO CENTRALMENTE | 45000
2013-12-13 | PROENCA 1 | PECG | COGENERADOR | BAGAZO | NO DESPACHADO CENTRALMENTE | 4000
2013-12-13 | PUENTE GUILLERMO | NRCG | HIDRAULICA | AGUA | NO DESPACHADO CENTRALMENTE | 1000
2013-12-13 | REMEDIOS | GEEG | HIDRAULICA | AGUA | NO DESPACHADO CENTRALMENTE | 750
2013-12-13 | RIO ABAJO | EPMG | HIDRAULICA | AGUA | NO DESPACHADO CENTRALMENTE | 900
2013-12-13 | RIO BOBO | CDNG | HIDRAULICA | AGUA | NO DESPACHADO CENTRALMENTE | 4000
2013-12-13 | RIO CALI | EPSG | HIDRAULICA | AGUA | NO DESPACHADO CENTRALMENTE | 1800
2013-12-13 | RIO FRIO I | CETG | HIDRAULICA | AGUA | NO DESPACHADO CENTRALMENTE | 1690
2013-12-13 | RIO FRIO II | CETG | HIDRAULICA | AGUA | NO DESPACHADO CENTRALMENTE | 10000
2013-12-13 | RIO GRANDE | EPMG | HIDRAULICA | AGUA | NO DESPACHADO CENTRALMENTE | 300
2013-12-13 | RIO INGENIO | CDNG | HIDRAULICA | AGUA | NO DESPACHADO CENTRALMENTE | 180
2013-12-13 | RIO MAYO | CDNG | HIDRAULICA | AGUA | NO DESPACHADO CENTRALMENTE | 19800
2013-12-13 | RIO PALO | GNCG | HIDRAULICA | AGUA | NO DESPACHADO CENTRALMENTE | 1440
2013-12-13 | RIO PIEDRAS | CIVG | HIDRAULICA | AGUA | NO DESPACHADO CENTRALMENTE | 19900
2013-12-13 | RIO RECIO | GNCG | HIDRAULICA | AGUA | NO DESPACHADO CENTRALMENTE | 300
2013-12-13 | RIO SAPUYES | CDNG | HIDRAULICA | AGUA | NO DESPACHADO CENTRALMENTE | 1650
2013-12-13 | RIOFRIO (TAMESIS) | EPMG | HIDRAULICA | AGUA | NO DESPACHADO CENTRALMENTE | 1200
2013-12-13 | RIOGRANDE I | EPMG | HIDRAULICA | AGUA | NO DESPACHADO CENTRALMENTE | 19000
2013-12-13 | RIONEGRO | EECG | HIDRAULICA | AGUA | NO DESPACHADO CENTRALMENTE | 9600
2013-12-13 | RUMOR | CETG | HIDRAULICA | AGUA | NO DESPACHADO CENTRALMENTE | 2500
2013-12-13 | SAJANDI | GNCG | HIDRAULICA | AGUA | NO DESPACHADO CENTRALMENTE | 3200
2013-12-13 | SALVAJINA | EPSG | HIDRAULICA | AGUA | DESPACHADO CENTRALMENTE | 285000
2013-12-13 | SAN ANTONIO | ENDG | HIDRAULICA | AGUA | NO DESPACHADO CENTRALMENTE | 19400
2013-12-13 | SAN CANCIO | CHCG | HIDRAULICA | AGUA | NO DESPACHADO CENTRALMENTE | 2000
2013-12-13 | SAN CARLOS | ISGG | HIDRAULICA | AGUA | DESPACHADO CENTRALMENTE | 1240000
2013-12-13 | SAN FRANCISCO | CHCG | HIDRAULICA | AGUA | DESPACHADO CENTRALMENTE | 135000
2013-12-13 | SAN FRANCISCO (Putumayo) | GPYG | HIDRAULICA | AGUA | NO DESPACHADO CENTRALMENTE | 468
2013-12-13 | SAN JOSE | GCEG | HIDRAULICA | AGUA | NO DESPACHADO CENTRALMENTE | 380
2013-12-13 | SAN JOSE DE LA MONTAÑA | EPMG | HIDRAULICA | AGUA | NO DESPACHADO CENTRALMENTE | 400
2013-12-13 | SANTA ANA | ENDG | HIDRAULICA | AGUA | NO DESPACHADO CENTRALMENTE | 8000
2013-12-13 | SANTA RITA | NRCG | HIDRAULICA | AGUA | NO DESPACHADO CENTRALMENTE | 1300
2013-12-13 | SANTIAGO | GNCG | HIDRAULICA | AGUA | NO DESPACHADO CENTRALMENTE | 2800
2013-12-13 | SILVIA | GNCG | HIDRAULICA | AGUA | NO DESPACHADO CENTRALMENTE | 380
2013-12-13 | SONSON | EPMG | HIDRAULICA | AGUA | NO DESPACHADO CENTRALMENTE | 18500
2013-12-13 | SUBA | ENDG | HIDRAULICA | AGUA | NO DESPACHADO CENTRALMENTE | 2550
2013-12-13 | SUEVA 2 | ENDG | HIDRAULICA | AGUA | NO DESPACHADO CENTRALMENTE | 6000
2013-12-13 | TASAJERO 1 | TRMG | TERMICA | CARBON | DESPACHADO CENTRALMENTE | 155000
2013-12-13 | TEBSAB | GECG | TERMICA | GAS | DESPACHADO CENTRALMENTE | 791000
2013-12-13 | TEQUENDAMA | ENDG | HIDRAULICA | AGUA | NO DESPACHADO CENTRALMENTE | 19400
2013-12-13 | TERMOCANDELARIA 1 | TCDG | TERMICA | ACPM | DESPACHADO CENTRALMENTE | 157000
2013-12-13 | TERMOCANDELARIA 2 | TCDG | TERMICA | ACPM | DESPACHADO CENTRALMENTE | 157000
2013-12-13 | TERMOCENTRO CC | ISGG | TERMICA | MEZCLA GAS - JET-A1 | DESPACHADO CENTRALMENTE | 276000
2013-12-13 | TERMODORADA 1 | CHCG | TERMICA | JET-A1 | DESPACHADO CENTRALMENTE | 46000
2013-12-13 | TERMOEMCALI 1 | TEMG | TERMICA | GAS | DESPACHADO CENTRALMENTE | 229000
2013-12-13 | TERMOPIEDRAS | TRPG | TERMICA | GAS | NO DESPACHADO CENTRALMENTE | 3750
2013-12-13 | TERMOSIERRAB | EPMG | TERMICA | GAS | DESPACHADO CENTRALMENTE | 460000
2013-12-13 | TERMOVALLE 1 | TMVG | TERMICA | ACPM | DESPACHADO CENTRALMENTE | 205000
2013-12-13 | TERMOYOPAL 1 | TYPG | TERMICA | GAS | NO DESPACHADO CENTRALMENTE | 19900
2013-12-13 | TERMOYOPAL 2 | TYPG | TERMICA | GAS | DESPACHADO CENTRALMENTE | 30000
2013-12-13 | UNION | MCAG | HIDRAULICA | AGUA | NO DESPACHADO CENTRALMENTE | 700
2013-12-13 | URRA | EMUG | HIDRAULICA | AGUA | DESPACHADO CENTRALMENTE | 338000
2013-12-13 | URRAO | EVIG | HIDRAULICA | AGUA | NO DESPACHADO CENTRALMENTE | 1030
2013-12-13 | USAQUEN | ENDG | HIDRAULICA | AGUA | NO DESPACHADO CENTRALMENTE | 1740
2013-12-13 | VENTANA A | GNCG | HIDRAULICA | AGUA | NO DESPACHADO CENTRALMENTE | 2500
2013-12-13 | VENTANA B | GNCG | HIDRAULICA | AGUA | NO DESPACHADO CENTRALMENTE | 2500
2013-12-13 | ZIPAEMG 2 | ENDG | TERMICA | CARBON | DESPACHADO CENTRALMENTE | 34000
2013-12-13 | ZIPAEMG 3 | ENDG | TERMICA | CARBON | DESPACHADO CENTRALMENTE | 63000
2013-12-13 | ZIPAEMG 4 | ENDG | TERMICA | CARBON | DESPACHADO CENTRALMENTE | 64000
2013-12-13 | ZIPAEMG 5 | ENDG | TERMICA | CARBON | DESPACHADO CENTRALMENTE | 64000
2013-12-14 | ALBAN | EPSG | HIDRAULICA | AGUA | DESPACHADO CENTRALMENTE | 429000
2013-12-14 | ALTO TULUA | EPSG | HIDRAULICA | AGUA | NO DESPACHADO CENTRALMENTE | 19900
2013-12-14 | AMAIME | EPSG | HIDRAULICA | AGUA | NO DESPACHADO CENTRALMENTE | 19900
2013-12-14 | AMALFI | EPMG | HIDRAULICA | AGUA | NO DESPACHADO CENTRALMENTE | 810
2013-12-14 | AMERICA | EPMG | HIDRAULICA | AGUA | NO DESPACHADO CENTRALMENTE | 410
2013-12-14 | AMOYA | ISGG | HIDRAULICA | AGUA | DESPACHADO CENTRALMENTE | 80000
2013-12-14 | ASNAZU | GNCG | HIDRAULICA | AGUA | NO DESPACHADO CENTRALMENTE | 450
2013-12-14 | AYURA | EPMG | HIDRAULICA | AGUA | NO DESPACHADO CENTRALMENTE | 18000
2013-12-14 | BARRANQUILLA 3 | GECG | TERMICA | COMBUSTOLEO | DESPACHADO CENTRALMENTE | 60000
2013-12-14 | BARRANQUILLA 4 | GECG | TERMICA | COMBUSTOLEO | DESPACHADO CENTRALMENTE | 60000
2013-12-14 | BARROSO | LCSG | HIDRAULICA | AGUA | NO DESPACHADO CENTRALMENTE | 19900
2013-12-14 | BAYONA | MCAG | HIDRAULICA | AGUA | NO DESPACHADO CENTRALMENTE | 600
2013-12-14 | BELLO | EPMG | HIDRAULICA | AGUA | NO DESPACHADO CENTRALMENTE | 350
2013-12-14 | BELMONTE | EEPG | HIDRAULICA | AGUA | NO DESPACHADO CENTRALMENTE | 3400
2013-12-14 | BETANIA | ENDG | HIDRAULICA | AGUA | DESPACHADO CENTRALMENTE | 540000
2013-12-14 | CALDERAS | ISGG | HIDRAULICA | AGUA | NO DESPACHADO CENTRALMENTE | 19900
2013-12-14 | CALIMA | EPSG | HIDRAULICA | AGUA | DESPACHADO CENTRALMENTE | 132000
2013-12-14 | CAMPESTRE (CALARCA) | MCAG | HIDRAULICA | AGUA | NO DESPACHADO CENTRALMENTE | 700
2013-12-14 | CAMPESTRE (EPM) | EPMG | HIDRAULICA | AGUA | NO DESPACHADO CENTRALMENTE | 870
2013-12-14 | CARACOLI | EPMG | HIDRAULICA | AGUA | NO DESPACHADO CENTRALMENTE | 2600
2013-12-14 | CARTAGENA 1 | ENDG | TERMICA | COMBUSTOLEO | DESPACHADO CENTRALMENTE | 61000
2013-12-14 | CARTAGENA 2 | ENDG | TERMICA | COMBUSTOLEO | DESPACHADO CENTRALMENTE | 60000
2013-12-14 | CARTAGENA 3 | ENDG | TERMICA | COMBUSTOLEO | DESPACHADO CENTRALMENTE | 66000
2013-12-14 | CARUQUIA | LCSG | HIDRAULICA | AGUA | NO DESPACHADO CENTRALMENTE | 9500
2013-12-14 | CASCADA | ESSG | HIDRAULICA | AGUA | NO DESPACHADO CENTRALMENTE | 3000
2013-12-14 | CEMENTOS DEL NARE | EPMG | HIDRAULICA | AGUA | NO DESPACHADO CENTRALMENTE | 4500
2013-12-14 | CHARQUITO | ENDG | HIDRAULICA | AGUA | NO DESPACHADO CENTRALMENTE | 19400
2013-12-14 | CHIVOR | CHVG | HIDRAULICA | AGUA | DESPACHADO CENTRALMENTE | 1000000
2013-12-14 | CIMARRON | TMRG | TERMICA | GAS | NO DESPACHADO CENTRALMENTE | 19900
2013-12-14 | COCONUCO | EMEG | HIDRAULICA | AGUA | NO DESPACHADO CENTRALMENTE | 4500
2013-12-14 | CURRUCUCUES | FACG | HIDRAULICA | AGUA | NO DESPACHADO CENTRALMENTE | 1250
2013-12-14 | DARIO VALENCIA | ENDG | HIDRAULICA | AGUA | DESPACHADO CENTRALMENTE | 50000
2013-12-14 | EL BOSQUE | ERCG | HIDRAULICA | AGUA | NO DESPACHADO CENTRALMENTE | 2280
2013-12-14 | EL LIMONAR | ENDG | HIDRAULICA | AGUA | NO DESPACHADO CENTRALMENTE | 18000
2013-12-14 | EL MORRO 1 | TMRG | TERMICA | GAS | NO DESPACHADO CENTRALMENTE | 19900
2013-12-14 | EL MORRO 2 | TMRG | TERMICA | GAS | NO DESPACHADO CENTRALMENTE | 19900
2013-12-14 | ESMERALDA | CHCG | HIDRAULICA | AGUA | DESPACHADO CENTRALMENTE | 30000
2013-12-14 | FLORES 1 | TMFG | TERMICA | ACPM | DESPACHADO CENTRALMENTE | 153000
2013-12-14 | FLORES 4B | TMFG | TERMICA | ACPM | DESPACHADO CENTRALMENTE | 450000
2013-12-14 | FLORIDA | GNCG | HIDRAULICA | AGUA | NO DESPACHADO CENTRALMENTE | 19900
2013-12-14 | GUACAICA | CHCG | HIDRAULICA | AGUA | NO DESPACHADO CENTRALMENTE | 860
2013-12-14 | GUAJIRA 1 | GECG | TERMICA | CARBON | DESPACHADO CENTRALMENTE | 145000
2013-12-14 | GUAJIRA 2 | GECG | TERMICA | CARBON | DESPACHADO CENTRALMENTE | 151000
2013-12-14 | GUANAQUITAS | LCSG | HIDRAULICA | AGUA | NO DESPACHADO CENTRALMENTE | 9500
2013-12-14 | GUATAPE | EPMG | HIDRAULICA | AGUA | DESPACHADO CENTRALMENTE | 560000
2013-12-14 | GUATRON | EPMG | HIDRAULICA | AGUA | DESPACHADO CENTRALMENTE | 512000
2013-12-14 | GUAVIO | ENDG | HIDRAULICA | AGUA | DESPACHADO CENTRALMENTE | 1200000
2013-12-14 | INCAUCA 1 | EPSG | COGENERADOR | BAGAZO | NO DESPACHADO CENTRALMENTE | 10000
2013-12-14 | INGENIO PROVIDENCIA 2 | EPSG | COGENERADOR | BAGAZO | NO DESPACHADO CENTRALMENTE | 19900
2013-12-14 | INGENIO RISARALDA 1 | IRIG | COGENERADOR | BAGAZO | NO DESPACHADO CENTRALMENTE | 5500
2013-12-14 | INGENIO SAN CARLOS 1 | EPSG | COGENERADOR | BAGAZO | NO DESPACHADO CENTRALMENTE | 2000
2013-12-14 | INSULA | CHCG | HIDRAULICA | AGUA | NO DESPACHADO CENTRALMENTE | 19000
2013-12-14 | INTERMEDIA | CHCG | HIDRAULICA | AGUA | NO DESPACHADO CENTRALMENTE | 960
2013-12-14 | INZA | GNCG | HIDRAULICA | AGUA | NO DESPACHADO CENTRALMENTE | 750
2013-12-14 | IQUIRA I | HLAG | HIDRAULICA | AGUA | NO DESPACHADO CENTRALMENTE | 4320
2013-12-14 | IQUIRA II | HLAG | HIDRAULICA | AGUA | NO DESPACHADO CENTRALMENTE | 5400
2013-12-14 | JAGUAS | ISGG | HIDRAULICA | AGUA | DESPACHADO CENTRALMENTE | 170000
2013-12-14 | JEPIRACHI 1 - 15 | EPMG | EOLICA | VIENTO | NO DESPACHADO CENTRALMENTE | 18420
2013-12-14 | JULIO BRAVO | CDNG | HIDRAULICA | AGUA | NO DESPACHADO CENTRALMENTE | 1500
2013-12-14 | LA CASCADA ( ABEJORRAL) | EVIG | HIDRAULICA | AGUA | NO DESPACHADO CENTRALMENTE | 3000
2013-12-14 | LA CASCADA (ANTIOQUIA) | LCSG | HIDRAULICA | AGUA | NO DESPACHADO CENTRALMENTE | 2300
2013-12-14 | LA HERRADURA | EPMG | HIDRAULICA | AGUA | NO DESPACHADO CENTRALMENTE | 19800
2013-12-14 | LA PITA | HLAG | HIDRAULICA | AGUA | NO DESPACHADO CENTRALMENTE | 1420
2013-12-14 | LA TASAJERA | EPMG | HIDRAULICA | AGUA | DESPACHADO CENTRALMENTE | 306000
2013-12-14 | LA VUELTA | EPMG | HIDRAULICA | AGUA | NO DESPACHADO CENTRALMENTE | 11600
2013-12-14 | MANANTIALES | EPMG | HIDRAULICA | AGUA | NO DESPACHADO CENTRALMENTE | 3150
2013-12-14 | MAYAGUEZ 1 | EPSG | COGENERADOR | BAGAZO | NO DESPACHADO CENTRALMENTE | 19900
2013-12-14 | MERILECTRICA 1 | CIVG | TERMICA | GAS | DESPACHADO CENTRALMENTE | 167000
2013-12-14 | MIEL I | ISGG | HIDRAULICA | AGUA | DESPACHADO CENTRALMENTE | 396000
2013-12-14 | MIROLINDO | GNCG | HIDRAULICA | AGUA | NO DESPACHADO CENTRALMENTE | 3750
2013-12-14 | MONDOMO | GNCG | HIDRAULICA | AGUA | NO DESPACHADO CENTRALMENTE | 750
2013-12-14 | MONTAÑITAS | CIVG | HIDRAULICA | AGUA | NO DESPACHADO CENTRALMENTE | 19900
2013-12-14 | MUNICIPAL | CHCG | HIDRAULICA | AGUA | NO DESPACHADO CENTRALMENTE | 1400
2013-12-14 | NIMA | EPSG | HIDRAULICA | AGUA | NO DESPACHADO CENTRALMENTE | 6700
2013-12-14 | NIQUIA | EPMG | HIDRAULICA | AGUA | NO DESPACHADO CENTRALMENTE | 19000
2013-12-14 | NUEVO LIBARE | EEPG | HIDRAULICA | AGUA | NO DESPACHADO CENTRALMENTE | 5100
2013-12-14 | NUTIBARA | EPMG | HIDRAULICA | AGUA | NO DESPACHADO CENTRALMENTE | 750
2013-12-14 | OVEJAS | GNCG | HIDRAULICA | AGUA | NO DESPACHADO CENTRALMENTE | 820
2013-12-14 | PAGUA | ENDG | HIDRAULICA | AGUA | DESPACHADO CENTRALMENTE | 600000
2013-12-14 | PAIPA 1 | HIMG | TERMICA | CARBON | DESPACHADO CENTRALMENTE | 31000
2013-12-14 | PAIPA 2 | HIMG | TERMICA | CARBON | DESPACHADO CENTRALMENTE | 70000
2013-12-14 | PAIPA 3 | HIMG | TERMICA | CARBON | DESPACHADO CENTRALMENTE | 70000
2013-12-14 | PAIPA 4 | HIMG | TERMICA | CARBON | DESPACHADO CENTRALMENTE | 150000
2013-12-14 | PAJARITO | EPMG | HIDRAULICA | AGUA | NO DESPACHADO CENTRALMENTE | 4900
2013-12-14 | PALMAS SAN GIL | ESSG | HIDRAULICA | AGUA | NO DESPACHADO CENTRALMENTE | 15000
2013-12-14 | PASTALES | GNCG | HIDRAULICA | AGUA | NO DESPACHADO CENTRALMENTE | 700
2013-12-14 | PATICO - LA CABRERA | GENG | HIDRAULICA | AGUA | NO DESPACHADO CENTRALMENTE | 1480
2013-12-14 | PIEDRAS BLANCAS | EPMG | HIDRAULICA | AGUA | NO DESPACHADO CENTRALMENTE | 5000
2013-12-14 | PLAYAS | EPMG | HIDRAULICA | AGUA | DESPACHADO CENTRALMENTE | 201000
2013-12-14 | PORCE II | EPMG | HIDRAULICA | AGUA | DESPACHADO CENTRALMENTE | 405000
2013-12-14 | PORCE III | EPMG | HIDRAULICA | AGUA | DESPACHADO CENTRALMENTE | 660000
2013-12-14 | PRADO | EPSG | HIDRAULICA | AGUA | DESPACHADO CENTRALMENTE | 46000
2013-12-14 | PRADO IV | EPSG | HIDRAULICA | AGUA | NO DESPACHADO CENTRALMENTE | 5000
2013-12-14 | PROELECTRICA 1 | PRIG | TERMICA | GAS | DESPACHADO CENTRALMENTE | 45000
2013-12-14 | PROELECTRICA 2 | PRIG | TERMICA | GAS | DESPACHADO CENTRALMENTE | 45000
2013-12-14 | PROENCA 1 | PECG | COGENERADOR | BAGAZO | NO DESPACHADO CENTRALMENTE | 4000
2013-12-14 | PUENTE GUILLERMO | NRCG | HIDRAULICA | AGUA | NO DESPACHADO CENTRALMENTE | 1000
2013-12-14 | REMEDIOS | GEEG | HIDRAULICA | AGUA | NO DESPACHADO CENTRALMENTE | 750
2013-12-14 | RIO ABAJO | EPMG | HIDRAULICA | AGUA | NO DESPACHADO CENTRALMENTE | 900
2013-12-14 | RIO BOBO | CDNG | HIDRAULICA | AGUA | NO DESPACHADO CENTRALMENTE | 4000
2013-12-14 | RIO CALI | EPSG | HIDRAULICA | AGUA | NO DESPACHADO CENTRALMENTE | 1800
2013-12-14 | RIO FRIO I | CETG | HIDRAULICA | AGUA | NO DESPACHADO CENTRALMENTE | 1690
2013-12-14 | RIO FRIO II | CETG | HIDRAULICA | AGUA | NO DESPACHADO CENTRALMENTE | 10000
2013-12-14 | RIO GRANDE | EPMG | HIDRAULICA | AGUA | NO DESPACHADO CENTRALMENTE | 300
2013-12-14 | RIO INGENIO | CDNG | HIDRAULICA | AGUA | NO DESPACHADO CENTRALMENTE | 180
2013-12-14 | RIO MAYO | CDNG | HIDRAULICA | AGUA | NO DESPACHADO CENTRALMENTE | 19800
2013-12-14 | RIO PALO | GNCG | HIDRAULICA | AGUA | NO DESPACHADO CENTRALMENTE | 1440
2013-12-14 | RIO PIEDRAS | CIVG | HIDRAULICA | AGUA | NO DESPACHADO CENTRALMENTE | 19900
2013-12-14 | RIO RECIO | GNCG | HIDRAULICA | AGUA | NO DESPACHADO CENTRALMENTE | 300
2013-12-14 | RIO SAPUYES | CDNG | HIDRAULICA | AGUA | NO DESPACHADO CENTRALMENTE | 1650
2013-12-14 | RIOFRIO (TAMESIS) | EPMG | HIDRAULICA | AGUA | NO DESPACHADO CENTRALMENTE | 1200
2013-12-14 | RIOGRANDE I | EPMG | HIDRAULICA | AGUA | NO DESPACHADO CENTRALMENTE | 19000
2013-12-14 | RIONEGRO | EECG | HIDRAULICA | AGUA | NO DESPACHADO CENTRALMENTE | 9600
2013-12-14 | RUMOR | CETG | HIDRAULICA | AGUA | NO DESPACHADO CENTRALMENTE | 2500
2013-12-14 | SAJANDI | GNCG | HIDRAULICA | AGUA | NO DESPACHADO CENTRALMENTE | 3200
2013-12-14 | SALVAJINA | EPSG | HIDRAULICA | AGUA | DESPACHADO CENTRALMENTE | 285000
2013-12-14 | SAN ANTONIO | ENDG | HIDRAULICA | AGUA | NO DESPACHADO CENTRALMENTE | 19400
2013-12-14 | SAN CANCIO | CHCG | HIDRAULICA | AGUA | NO DESPACHADO CENTRALMENTE | 2000
2013-12-14 | SAN CARLOS | ISGG | HIDRAULICA | AGUA | DESPACHADO CENTRALMENTE | 1240000
2013-12-14 | SAN FRANCISCO | CHCG | HIDRAULICA | AGUA | DESPACHADO CENTRALMENTE | 135000
2013-12-14 | SAN FRANCISCO (Putumayo) | GPYG | HIDRAULICA | AGUA | NO DESPACHADO CENTRALMENTE | 468
2013-12-14 | SAN JOSE | GCEG | HIDRAULICA | AGUA | NO DESPACHADO CENTRALMENTE | 380
2013-12-14 | SAN JOSE DE LA MONTAÑA | EPMG | HIDRAULICA | AGUA | NO DESPACHADO CENTRALMENTE | 400
2013-12-14 | SANTA ANA | ENDG | HIDRAULICA | AGUA | NO DESPACHADO CENTRALMENTE | 8000
2013-12-14 | SANTA RITA | NRCG | HIDRAULICA | AGUA | NO DESPACHADO CENTRALMENTE | 1300
2013-12-14 | SANTIAGO | GNCG | HIDRAULICA | AGUA | NO DESPACHADO CENTRALMENTE | 2800
2013-12-14 | SILVIA | GNCG | HIDRAULICA | AGUA | NO DESPACHADO CENTRALMENTE | 380
2013-12-14 | SONSON | EPMG | HIDRAULICA | AGUA | NO DESPACHADO CENTRALMENTE | 18500
2013-12-14 | SUBA | ENDG | HIDRAULICA | AGUA | NO DESPACHADO CENTRALMENTE | 2550
2013-12-14 | SUEVA 2 | ENDG | HIDRAULICA | AGUA | NO DESPACHADO CENTRALMENTE | 6000
2013-12-14 | TASAJERO 1 | TRMG | TERMICA | CARBON | DESPACHADO CENTRALMENTE | 155000
2013-12-14 | TEBSAB | GECG | TERMICA | GAS | DESPACHADO CENTRALMENTE | 791000
2013-12-14 | TEQUENDAMA | ENDG | HIDRAULICA | AGUA | NO DESPACHADO CENTRALMENTE | 19400
2013-12-14 | TERMOCANDELARIA 1 | TCDG | TERMICA | ACPM | DESPACHADO CENTRALMENTE | 157000
2013-12-14 | TERMOCANDELARIA 2 | TCDG | TERMICA | ACPM | DESPACHADO CENTRALMENTE | 157000
2013-12-14 | TERMOCENTRO CC | ISGG | TERMICA | MEZCLA GAS - JET-A1 | DESPACHADO CENTRALMENTE | 276000
2013-12-14 | TERMODORADA 1 | CHCG | TERMICA | JET-A1 | DESPACHADO CENTRALMENTE | 46000
2013-12-14 | TERMOEMCALI 1 | TEMG | TERMICA | GAS | DESPACHADO CENTRALMENTE | 229000
2013-12-14 | TERMOPIEDRAS | TRPG | TERMICA | GAS | NO DESPACHADO CENTRALMENTE | 3750
2013-12-14 | TERMOSIERRAB | EPMG | TERMICA | GAS | DESPACHADO CENTRALMENTE | 460000
2013-12-14 | TERMOVALLE 1 | TMVG | TERMICA | ACPM | DESPACHADO CENTRALMENTE | 205000
2013-12-14 | TERMOYOPAL 1 | TYPG | TERMICA | GAS | NO DESPACHADO CENTRALMENTE | 19900
2013-12-14 | TERMOYOPAL 2 | TYPG | TERMICA | GAS | DESPACHADO CENTRALMENTE | 30000
2013-12-14 | UNION | MCAG | HIDRAULICA | AGUA | NO DESPACHADO CENTRALMENTE | 700
2013-12-14 | URRA | EMUG | HIDRAULICA | AGUA | DESPACHADO CENTRALMENTE | 338000
2013-12-14 | URRAO | EVIG | HIDRAULICA | AGUA | NO DESPACHADO CENTRALMENTE | 1030
2013-12-14 | USAQUEN | ENDG | HIDRAULICA | AGUA | NO DESPACHADO CENTRALMENTE | 1740
2013-12-14 | VENTANA A | GNCG | HIDRAULICA | AGUA | NO DESPACHADO CENTRALMENTE | 2500
2013-12-14 | VENTANA B | GNCG | HIDRAULICA | AGUA | NO DESPACHADO CENTRALMENTE | 2500
2013-12-14 | ZIPAEMG 2 | ENDG | TERMICA | CARBON | DESPACHADO CENTRALMENTE | 34000
2013-12-14 | ZIPAEMG 3 | ENDG | TERMICA | CARBON | DESPACHADO CENTRALMENTE | 63000
2013-12-14 | ZIPAEMG 4 | ENDG | TERMICA | CARBON | DESPACHADO CENTRALMENTE | 64000
2013-12-14 | ZIPAEMG 5 | ENDG | TERMICA | CARBON | DESPACHADO CENTRALMENTE | 64000
2013-12-15 | ALBAN | EPSG | HIDRAULICA | AGUA | DESPACHADO CENTRALMENTE | 429000
2013-12-15 | ALTO TULUA | EPSG | HIDRAULICA | AGUA | NO DESPACHADO CENTRALMENTE | 19900
2013-12-15 | AMAIME | EPSG | HIDRAULICA | AGUA | NO DESPACHADO CENTRALMENTE | 19900
2013-12-15 | AMALFI | EPMG | HIDRAULICA | AGUA | NO DESPACHADO CENTRALMENTE | 810
2013-12-15 | AMERICA | EPMG | HIDRAULICA | AGUA | NO DESPACHADO CENTRALMENTE | 410
2013-12-15 | AMOYA | ISGG | HIDRAULICA | AGUA | DESPACHADO CENTRALMENTE | 80000
2013-12-15 | ASNAZU | GNCG | HIDRAULICA | AGUA | NO DESPACHADO CENTRALMENTE | 450
2013-12-15 | AYURA | EPMG | HIDRAULICA | AGUA | NO DESPACHADO CENTRALMENTE | 18000
2013-12-15 | BARRANQUILLA 3 | GECG | TERMICA | COMBUSTOLEO | DESPACHADO CENTRALMENTE | 60000
2013-12-15 | BARRANQUILLA 4 | GECG | TERMICA | COMBUSTOLEO | DESPACHADO CENTRALMENTE | 60000
2013-12-15 | BARROSO | LCSG | HIDRAULICA | AGUA | NO DESPACHADO CENTRALMENTE | 19900
2013-12-15 | BAYONA | MCAG | HIDRAULICA | AGUA | NO DESPACHADO CENTRALMENTE | 600
2013-12-15 | BELLO | EPMG | HIDRAULICA | AGUA | NO DESPACHADO CENTRALMENTE | 350
2013-12-15 | BELMONTE | EEPG | HIDRAULICA | AGUA | NO DESPACHADO CENTRALMENTE | 3400
2013-12-15 | BETANIA | ENDG | HIDRAULICA | AGUA | DESPACHADO CENTRALMENTE | 540000
2013-12-15 | CALDERAS | ISGG | HIDRAULICA | AGUA | NO DESPACHADO CENTRALMENTE | 19900
2013-12-15 | CALIMA | EPSG | HIDRAULICA | AGUA | DESPACHADO CENTRALMENTE | 132000
2013-12-15 | CAMPESTRE (CALARCA) | MCAG | HIDRAULICA | AGUA | NO DESPACHADO CENTRALMENTE | 700
2013-12-15 | CAMPESTRE (EPM) | EPMG | HIDRAULICA | AGUA | NO DESPACHADO CENTRALMENTE | 870
2013-12-15 | CARACOLI | EPMG | HIDRAULICA | AGUA | NO DESPACHADO CENTRALMENTE | 2600
2013-12-15 | CARTAGENA 1 | ENDG | TERMICA | COMBUSTOLEO | DESPACHADO CENTRALMENTE | 61000
2013-12-15 | CARTAGENA 2 | ENDG | TERMICA | COMBUSTOLEO | DESPACHADO CENTRALMENTE | 60000
2013-12-15 | CARTAGENA 3 | ENDG | TERMICA | COMBUSTOLEO | DESPACHADO CENTRALMENTE | 66000
2013-12-15 | CARUQUIA | LCSG | HIDRAULICA | AGUA | NO DESPACHADO CENTRALMENTE | 9500
2013-12-15 | CASCADA | ESSG | HIDRAULICA | AGUA | NO DESPACHADO CENTRALMENTE | 3000
2013-12-15 | CEMENTOS DEL NARE | EPMG | HIDRAULICA | AGUA | NO DESPACHADO CENTRALMENTE | 4500
2013-12-15 | CHARQUITO | ENDG | HIDRAULICA | AGUA | NO DESPACHADO CENTRALMENTE | 19400
2013-12-15 | CHIVOR | CHVG | HIDRAULICA | AGUA | DESPACHADO CENTRALMENTE | 1000000
2013-12-15 | CIMARRON | TMRG | TERMICA | GAS | NO DESPACHADO CENTRALMENTE | 19900
2013-12-15 | COCONUCO | EMEG | HIDRAULICA | AGUA | NO DESPACHADO CENTRALMENTE | 4500
2013-12-15 | CURRUCUCUES | FACG | HIDRAULICA | AGUA | NO DESPACHADO CENTRALMENTE | 1250
2013-12-15 | DARIO VALENCIA | ENDG | HIDRAULICA | AGUA | DESPACHADO CENTRALMENTE | 50000
2013-12-15 | EL BOSQUE | ERCG | HIDRAULICA | AGUA | NO DESPACHADO CENTRALMENTE | 2280
2013-12-15 | EL LIMONAR | ENDG | HIDRAULICA | AGUA | NO DESPACHADO CENTRALMENTE | 18000
2013-12-15 | EL MORRO 1 | TMRG | TERMICA | GAS | NO DESPACHADO CENTRALMENTE | 19900
2013-12-15 | EL MORRO 2 | TMRG | TERMICA | GAS | NO DESPACHADO CENTRALMENTE | 19900
2013-12-15 | ESMERALDA | CHCG | HIDRAULICA | AGUA | DESPACHADO CENTRALMENTE | 30000
2013-12-15 | FLORES 1 | TMFG | TERMICA | ACPM | DESPACHADO CENTRALMENTE | 153000
2013-12-15 | FLORES 4B | TMFG | TERMICA | ACPM | DESPACHADO CENTRALMENTE | 450000
2013-12-15 | FLORIDA | GNCG | HIDRAULICA | AGUA | NO DESPACHADO CENTRALMENTE | 19900
2013-12-15 | GUACAICA | CHCG | HIDRAULICA | AGUA | NO DESPACHADO CENTRALMENTE | 860
2013-12-15 | GUAJIRA 1 | GECG | TERMICA | CARBON | DESPACHADO CENTRALMENTE | 145000
2013-12-15 | GUAJIRA 2 | GECG | TERMICA | CARBON | DESPACHADO CENTRALMENTE | 151000
2013-12-15 | GUANAQUITAS | LCSG | HIDRAULICA | AGUA | NO DESPACHADO CENTRALMENTE | 9500
2013-12-15 | GUATAPE | EPMG | HIDRAULICA | AGUA | DESPACHADO CENTRALMENTE | 560000
2013-12-15 | GUATRON | EPMG | HIDRAULICA | AGUA | DESPACHADO CENTRALMENTE | 512000
2013-12-15 | GUAVIO | ENDG | HIDRAULICA | AGUA | DESPACHADO CENTRALMENTE | 1200000
2013-12-15 | INCAUCA 1 | EPSG | COGENERADOR | BAGAZO | NO DESPACHADO CENTRALMENTE | 10000
2013-12-15 | INGENIO PROVIDENCIA 2 | EPSG | COGENERADOR | BAGAZO | NO DESPACHADO CENTRALMENTE | 19900
2013-12-15 | INGENIO RISARALDA 1 | IRIG | COGENERADOR | BAGAZO | NO DESPACHADO CENTRALMENTE | 5500
2013-12-15 | INGENIO SAN CARLOS 1 | EPSG | COGENERADOR | BAGAZO | NO DESPACHADO CENTRALMENTE | 2000
2013-12-15 | INSULA | CHCG | HIDRAULICA | AGUA | NO DESPACHADO CENTRALMENTE | 19000
2013-12-15 | INTERMEDIA | CHCG | HIDRAULICA | AGUA | NO DESPACHADO CENTRALMENTE | 960
2013-12-15 | INZA | GNCG | HIDRAULICA | AGUA | NO DESPACHADO CENTRALMENTE | 750
2013-12-15 | IQUIRA I | HLAG | HIDRAULICA | AGUA | NO DESPACHADO CENTRALMENTE | 4320
2013-12-15 | IQUIRA II | HLAG | HIDRAULICA | AGUA | NO DESPACHADO CENTRALMENTE | 5400
2013-12-15 | JAGUAS | ISGG | HIDRAULICA | AGUA | DESPACHADO CENTRALMENTE | 170000
2013-12-15 | JEPIRACHI 1 - 15 | EPMG | EOLICA | VIENTO | NO DESPACHADO CENTRALMENTE | 18420
2013-12-15 | JULIO BRAVO | CDNG | HIDRAULICA | AGUA | NO DESPACHADO CENTRALMENTE | 1500
2013-12-15 | LA CASCADA ( ABEJORRAL) | EVIG | HIDRAULICA | AGUA | NO DESPACHADO CENTRALMENTE | 3000
2013-12-15 | LA CASCADA (ANTIOQUIA) | LCSG | HIDRAULICA | AGUA | NO DESPACHADO CENTRALMENTE | 2300
2013-12-15 | LA HERRADURA | EPMG | HIDRAULICA | AGUA | NO DESPACHADO CENTRALMENTE | 19800
2013-12-15 | LA PITA | HLAG | HIDRAULICA | AGUA | NO DESPACHADO CENTRALMENTE | 1420
2013-12-15 | LA TASAJERA | EPMG | HIDRAULICA | AGUA | DESPACHADO CENTRALMENTE | 306000
2013-12-15 | LA VUELTA | EPMG | HIDRAULICA | AGUA | NO DESPACHADO CENTRALMENTE | 11600
2013-12-15 | MANANTIALES | EPMG | HIDRAULICA | AGUA | NO DESPACHADO CENTRALMENTE | 3150
2013-12-15 | MAYAGUEZ 1 | EPSG | COGENERADOR | BAGAZO | NO DESPACHADO CENTRALMENTE | 19900
2013-12-15 | MERILECTRICA 1 | CIVG | TERMICA | GAS | DESPACHADO CENTRALMENTE | 167000
2013-12-15 | MIEL I | ISGG | HIDRAULICA | AGUA | DESPACHADO CENTRALMENTE | 396000
2013-12-15 | MIROLINDO | GNCG | HIDRAULICA | AGUA | NO DESPACHADO CENTRALMENTE | 3750
2013-12-15 | MONDOMO | GNCG | HIDRAULICA | AGUA | NO DESPACHADO CENTRALMENTE | 750
2013-12-15 | MONTAÑITAS | CIVG | HIDRAULICA | AGUA | NO DESPACHADO CENTRALMENTE | 19900
2013-12-15 | MUNICIPAL | CHCG | HIDRAULICA | AGUA | NO DESPACHADO CENTRALMENTE | 1400
2013-12-15 | NIMA | EPSG | HIDRAULICA | AGUA | NO DESPACHADO CENTRALMENTE | 6700
2013-12-15 | NIQUIA | EPMG | HIDRAULICA | AGUA | NO DESPACHADO CENTRALMENTE | 19000
2013-12-15 | NUEVO LIBARE | EEPG | HIDRAULICA | AGUA | NO DESPACHADO CENTRALMENTE | 5100
2013-12-15 | NUTIBARA | EPMG | HIDRAULICA | AGUA | NO DESPACHADO CENTRALMENTE | 750
2013-12-15 | OVEJAS | GNCG | HIDRAULICA | AGUA | NO DESPACHADO CENTRALMENTE | 820
2013-12-15 | PAGUA | ENDG | HIDRAULICA | AGUA | DESPACHADO CENTRALMENTE | 600000
2013-12-15 | PAIPA 1 | HIMG | TERMICA | CARBON | DESPACHADO CENTRALMENTE | 31000
2013-12-15 | PAIPA 2 | HIMG | TERMICA | CARBON | DESPACHADO CENTRALMENTE | 70000
2013-12-15 | PAIPA 3 | HIMG | TERMICA | CARBON | DESPACHADO CENTRALMENTE | 70000
2013-12-15 | PAIPA 4 | HIMG | TERMICA | CARBON | DESPACHADO CENTRALMENTE | 150000
2013-12-15 | PAJARITO | EPMG | HIDRAULICA | AGUA | NO DESPACHADO CENTRALMENTE | 4900
2013-12-15 | PALMAS SAN GIL | ESSG | HIDRAULICA | AGUA | NO DESPACHADO CENTRALMENTE | 15000
2013-12-15 | PASTALES | GNCG | HIDRAULICA | AGUA | NO DESPACHADO CENTRALMENTE | 700
2013-12-15 | PATICO - LA CABRERA | GENG | HIDRAULICA | AGUA | NO DESPACHADO CENTRALMENTE | 1480
2013-12-15 | PIEDRAS BLANCAS | EPMG | HIDRAULICA | AGUA | NO DESPACHADO CENTRALMENTE | 5000
2013-12-15 | PLAYAS | EPMG | HIDRAULICA | AGUA | DESPACHADO CENTRALMENTE | 201000
2013-12-15 | PORCE II | EPMG | HIDRAULICA | AGUA | DESPACHADO CENTRALMENTE | 405000
2013-12-15 | PORCE III | EPMG | HIDRAULICA | AGUA | DESPACHADO CENTRALMENTE | 660000
2013-12-15 | PRADO | EPSG | HIDRAULICA | AGUA | DESPACHADO CENTRALMENTE | 46000
2013-12-15 | PRADO IV | EPSG | HIDRAULICA | AGUA | NO DESPACHADO CENTRALMENTE | 5000
2013-12-15 | PROELECTRICA 1 | PRIG | TERMICA | GAS | DESPACHADO CENTRALMENTE | 45000
2013-12-15 | PROELECTRICA 2 | PRIG | TERMICA | GAS | DESPACHADO CENTRALMENTE | 45000
2013-12-15 | PROENCA 1 | PECG | COGENERADOR | BAGAZO | NO DESPACHADO CENTRALMENTE | 4000
2013-12-15 | PUENTE GUILLERMO | NRCG | HIDRAULICA | AGUA | NO DESPACHADO CENTRALMENTE | 1000
2013-12-15 | REMEDIOS | GEEG | HIDRAULICA | AGUA | NO DESPACHADO CENTRALMENTE | 750
2013-12-15 | RIO ABAJO | EPMG | HIDRAULICA | AGUA | NO DESPACHADO CENTRALMENTE | 900
2013-12-15 | RIO BOBO | CDNG | HIDRAULICA | AGUA | NO DESPACHADO CENTRALMENTE | 4000
2013-12-15 | RIO CALI | EPSG | HIDRAULICA | AGUA | NO DESPACHADO CENTRALMENTE | 1800
2013-12-15 | RIO FRIO I | CETG | HIDRAULICA | AGUA | NO DESPACHADO CENTRALMENTE | 1690
2013-12-15 | RIO FRIO II | CETG | HIDRAULICA | AGUA | NO DESPACHADO CENTRALMENTE | 10000
2013-12-15 | RIO GRANDE | EPMG | HIDRAULICA | AGUA | NO DESPACHADO CENTRALMENTE | 300
2013-12-15 | RIO INGENIO | CDNG | HIDRAULICA | AGUA | NO DESPACHADO CENTRALMENTE | 180
2013-12-15 | RIO MAYO | CDNG | HIDRAULICA | AGUA | NO DESPACHADO CENTRALMENTE | 19800
2013-12-15 | RIO PALO | GNCG | HIDRAULICA | AGUA | NO DESPACHADO CENTRALMENTE | 1440
2013-12-15 | RIO PIEDRAS | CIVG | HIDRAULICA | AGUA | NO DESPACHADO CENTRALMENTE | 19900
2013-12-15 | RIO RECIO | GNCG | HIDRAULICA | AGUA | NO DESPACHADO CENTRALMENTE | 300
2013-12-15 | RIO SAPUYES | CDNG | HIDRAULICA | AGUA | NO DESPACHADO CENTRALMENTE | 1650
2013-12-15 | RIOFRIO (TAMESIS) | EPMG | HIDRAULICA | AGUA | NO DESPACHADO CENTRALMENTE | 1200
2013-12-15 | RIOGRANDE I | EPMG | HIDRAULICA | AGUA | NO DESPACHADO CENTRALMENTE | 19000
2013-12-15 | RIONEGRO | EECG | HIDRAULICA | AGUA | NO DESPACHADO CENTRALMENTE | 9600
2013-12-15 | RUMOR | CETG | HIDRAULICA | AGUA | NO DESPACHADO CENTRALMENTE | 2500
2013-12-15 | SAJANDI | GNCG | HIDRAULICA | AGUA | NO DESPACHADO CENTRALMENTE | 3200
2013-12-15 | SALVAJINA | EPSG | HIDRAULICA | AGUA | DESPACHADO CENTRALMENTE | 285000
2013-12-15 | SAN ANTONIO | ENDG | HIDRAULICA | AGUA | NO DESPACHADO CENTRALMENTE | 19400
2013-12-15 | SAN CANCIO | CHCG | HIDRAULICA | AGUA | NO DESPACHADO CENTRALMENTE | 2000
2013-12-15 | SAN CARLOS | ISGG | HIDRAULICA | AGUA | DESPACHADO CENTRALMENTE | 1240000
2013-12-15 | SAN FRANCISCO | CHCG | HIDRAULICA | AGUA | DESPACHADO CENTRALMENTE | 135000
2013-12-15 | SAN FRANCISCO (Putumayo) | GPYG | HIDRAULICA | AGUA | NO DESPACHADO CENTRALMENTE | 468
2013-12-15 | SAN JOSE | GCEG | HIDRAULICA | AGUA | NO DESPACHADO CENTRALMENTE | 380
2013-12-15 | SAN JOSE DE LA MONTAÑA | EPMG | HIDRAULICA | AGUA | NO DESPACHADO CENTRALMENTE | 400
2013-12-15 | SANTA ANA | ENDG | HIDRAULICA | AGUA | NO DESPACHADO CENTRALMENTE | 8000
2013-12-15 | SANTA RITA | NRCG | HIDRAULICA | AGUA | NO DESPACHADO CENTRALMENTE | 1300
2013-12-15 | SANTIAGO | GNCG | HIDRAULICA | AGUA | NO DESPACHADO CENTRALMENTE | 2800
2013-12-15 | SILVIA | GNCG | HIDRAULICA | AGUA | NO DESPACHADO CENTRALMENTE | 380
2013-12-15 | SONSON | EPMG | HIDRAULICA | AGUA | NO DESPACHADO CENTRALMENTE | 18500
2013-12-15 | SUBA | ENDG | HIDRAULICA | AGUA | NO DESPACHADO CENTRALMENTE | 2550
2013-12-15 | SUEVA 2 | ENDG | HIDRAULICA | AGUA | NO DESPACHADO CENTRALMENTE | 6000
2013-12-15 | TASAJERO 1 | TRMG | TERMICA | CARBON | DESPACHADO CENTRALMENTE | 155000
2013-12-15 | TEBSAB | GECG | TERMICA | GAS | DESPACHADO CENTRALMENTE | 791000
2013-12-15 | TEQUENDAMA | ENDG | HIDRAULICA | AGUA | NO DESPACHADO CENTRALMENTE | 19400
2013-12-15 | TERMOCANDELARIA 1 | TCDG | TERMICA | ACPM | DESPACHADO CENTRALMENTE | 157000
2013-12-15 | TERMOCANDELARIA 2 | TCDG | TERMICA | ACPM | DESPACHADO CENTRALMENTE | 157000
2013-12-15 | TERMOCENTRO CC | ISGG | TERMICA | MEZCLA GAS - JET-A1 | DESPACHADO CENTRALMENTE | 276000
2013-12-15 | TERMODORADA 1 | CHCG | TERMICA | JET-A1 | DESPACHADO CENTRALMENTE | 46000
2013-12-15 | TERMOEMCALI 1 | TEMG | TERMICA | GAS | DESPACHADO CENTRALMENTE | 229000
2013-12-15 | TERMOPIEDRAS | TRPG | TERMICA | GAS | NO DESPACHADO CENTRALMENTE | 3750
2013-12-15 | TERMOSIERRAB | EPMG | TERMICA | GAS | DESPACHADO CENTRALMENTE | 460000
2013-12-15 | TERMOVALLE 1 | TMVG | TERMICA | ACPM | DESPACHADO CENTRALMENTE | 205000
2013-12-15 | TERMOYOPAL 1 | TYPG | TERMICA | GAS | NO DESPACHADO CENTRALMENTE | 19900
2013-12-15 | TERMOYOPAL 2 | TYPG | TERMICA | GAS | DESPACHADO CENTRALMENTE | 30000
2013-12-15 | UNION | MCAG | HIDRAULICA | AGUA | NO DESPACHADO CENTRALMENTE | 700
2013-12-15 | URRA | EMUG | HIDRAULICA | AGUA | DESPACHADO CENTRALMENTE | 338000
2013-12-15 | URRAO | EVIG | HIDRAULICA | AGUA | NO DESPACHADO CENTRALMENTE | 1030
2013-12-15 | USAQUEN | ENDG | HIDRAULICA | AGUA | NO DESPACHADO CENTRALMENTE | 1740
2013-12-15 | VENTANA A | GNCG | HIDRAULICA | AGUA | NO DESPACHADO CENTRALMENTE | 2500
2013-12-15 | VENTANA B | GNCG | HIDRAULICA | AGUA | NO DESPACHADO CENTRALMENTE | 2500
2013-12-15 | ZIPAEMG 2 | ENDG | TERMICA | CARBON | DESPACHADO CENTRALMENTE | 34000
2013-12-15 | ZIPAEMG 3 | ENDG | TERMICA | CARBON | DESPACHADO CENTRALMENTE | 63000
2013-12-15 | ZIPAEMG 4 | ENDG | TERMICA | CARBON | DESPACHADO CENTRALMENTE | 64000
2013-12-15 | ZIPAEMG 5 | ENDG | TERMICA | CARBON | DESPACHADO CENTRALMENTE | 64000
2013-12-16 | ALBAN | EPSG | HIDRAULICA | AGUA | DESPACHADO CENTRALMENTE | 429000
2013-12-16 | ALTO TULUA | EPSG | HIDRAULICA | AGUA | NO DESPACHADO CENTRALMENTE | 19900
2013-12-16 | AMAIME | EPSG | HIDRAULICA | AGUA | NO DESPACHADO CENTRALMENTE | 19900
2013-12-16 | AMALFI | EPMG | HIDRAULICA | AGUA | NO DESPACHADO CENTRALMENTE | 810
2013-12-16 | AMERICA | EPMG | HIDRAULICA | AGUA | NO DESPACHADO CENTRALMENTE | 410
2013-12-16 | AMOYA | ISGG | HIDRAULICA | AGUA | DESPACHADO CENTRALMENTE | 80000
2013-12-16 | ASNAZU | GNCG | HIDRAULICA | AGUA | NO DESPACHADO CENTRALMENTE | 450
2013-12-16 | AYURA | EPMG | HIDRAULICA | AGUA | NO DESPACHADO CENTRALMENTE | 18000
2013-12-16 | BARRANQUILLA 3 | GECG | TERMICA | COMBUSTOLEO | DESPACHADO CENTRALMENTE | 60000
2013-12-16 | BARRANQUILLA 4 | GECG | TERMICA | COMBUSTOLEO | DESPACHADO CENTRALMENTE | 60000
2013-12-16 | BARROSO | LCSG | HIDRAULICA | AGUA | NO DESPACHADO CENTRALMENTE | 19900
2013-12-16 | BAYONA | MCAG | HIDRAULICA | AGUA | NO DESPACHADO CENTRALMENTE | 600
2013-12-16 | BELLO | EPMG | HIDRAULICA | AGUA | NO DESPACHADO CENTRALMENTE | 350
2013-12-16 | BELMONTE | EEPG | HIDRAULICA | AGUA | NO DESPACHADO CENTRALMENTE | 3400
2013-12-16 | BETANIA | ENDG | HIDRAULICA | AGUA | DESPACHADO CENTRALMENTE | 540000
2013-12-16 | CALDERAS | ISGG | HIDRAULICA | AGUA | NO DESPACHADO CENTRALMENTE | 19900
2013-12-16 | CALIMA | EPSG | HIDRAULICA | AGUA | DESPACHADO CENTRALMENTE | 132000
2013-12-16 | CAMPESTRE (CALARCA) | MCAG | HIDRAULICA | AGUA | NO DESPACHADO CENTRALMENTE | 700
2013-12-16 | CAMPESTRE (EPM) | EPMG | HIDRAULICA | AGUA | NO DESPACHADO CENTRALMENTE | 870
2013-12-16 | CARACOLI | EPMG | HIDRAULICA | AGUA | NO DESPACHADO CENTRALMENTE | 2600
2013-12-16 | CARTAGENA 1 | ENDG | TERMICA | COMBUSTOLEO | DESPACHADO CENTRALMENTE | 61000
2013-12-16 | CARTAGENA 2 | ENDG | TERMICA | COMBUSTOLEO | DESPACHADO CENTRALMENTE | 60000
2013-12-16 | CARTAGENA 3 | ENDG | TERMICA | COMBUSTOLEO | DESPACHADO CENTRALMENTE | 66000
2013-12-16 | CARUQUIA | LCSG | HIDRAULICA | AGUA | NO DESPACHADO CENTRALMENTE | 9500
2013-12-16 | CASCADA | ESSG | HIDRAULICA | AGUA | NO DESPACHADO CENTRALMENTE | 3000
2013-12-16 | CEMENTOS DEL NARE | EPMG | HIDRAULICA | AGUA | NO DESPACHADO CENTRALMENTE | 4500
2013-12-16 | CHARQUITO | ENDG | HIDRAULICA | AGUA | NO DESPACHADO CENTRALMENTE | 19400
2013-12-16 | CHIVOR | CHVG | HIDRAULICA | AGUA | DESPACHADO CENTRALMENTE | 1000000
2013-12-16 | CIMARRON | TMRG | TERMICA | GAS | NO DESPACHADO CENTRALMENTE | 19900
2013-12-16 | COCONUCO | EMEG | HIDRAULICA | AGUA | NO DESPACHADO CENTRALMENTE | 4500
2013-12-16 | CURRUCUCUES | FACG | HIDRAULICA | AGUA | NO DESPACHADO CENTRALMENTE | 1250
2013-12-16 | DARIO VALENCIA | ENDG | HIDRAULICA | AGUA | DESPACHADO CENTRALMENTE | 50000
2013-12-16 | EL BOSQUE | ERCG | HIDRAULICA | AGUA | NO DESPACHADO CENTRALMENTE | 2280
2013-12-16 | EL LIMONAR | ENDG | HIDRAULICA | AGUA | NO DESPACHADO CENTRALMENTE | 18000
2013-12-16 | EL MORRO 1 | TMRG | TERMICA | GAS | NO DESPACHADO CENTRALMENTE | 19900
2013-12-16 | EL MORRO 2 | TMRG | TERMICA | GAS | NO DESPACHADO CENTRALMENTE | 19900
2013-12-16 | ESMERALDA | CHCG | HIDRAULICA | AGUA | DESPACHADO CENTRALMENTE | 30000
2013-12-16 | FLORES 1 | TMFG | TERMICA | ACPM | DESPACHADO CENTRALMENTE | 153000
2013-12-16 | FLORES 4B | TMFG | TERMICA | ACPM | DESPACHADO CENTRALMENTE | 450000
2013-12-16 | FLORIDA | GNCG | HIDRAULICA | AGUA | NO DESPACHADO CENTRALMENTE | 19900
2013-12-16 | GUACAICA | CHCG | HIDRAULICA | AGUA | NO DESPACHADO CENTRALMENTE | 860
2013-12-16 | GUAJIRA 1 | GECG | TERMICA | CARBON | DESPACHADO CENTRALMENTE | 145000
2013-12-16 | GUAJIRA 2 | GECG | TERMICA | CARBON | DESPACHADO CENTRALMENTE | 151000
2013-12-16 | GUANAQUITAS | LCSG | HIDRAULICA | AGUA | NO DESPACHADO CENTRALMENTE | 9500
2013-12-16 | GUATAPE | EPMG | HIDRAULICA | AGUA | DESPACHADO CENTRALMENTE | 560000
2013-12-16 | GUATRON | EPMG | HIDRAULICA | AGUA | DESPACHADO CENTRALMENTE | 512000
2013-12-16 | GUAVIO | ENDG | HIDRAULICA | AGUA | DESPACHADO CENTRALMENTE | 1200000
2013-12-16 | INCAUCA 1 | EPSG | COGENERADOR | BAGAZO | NO DESPACHADO CENTRALMENTE | 10000
2013-12-16 | INGENIO PROVIDENCIA 2 | EPSG | COGENERADOR | BAGAZO | NO DESPACHADO CENTRALMENTE | 19900
2013-12-16 | INGENIO RISARALDA 1 | IRIG | COGENERADOR | BAGAZO | NO DESPACHADO CENTRALMENTE | 5500
2013-12-16 | INGENIO SAN CARLOS 1 | EPSG | COGENERADOR | BAGAZO | NO DESPACHADO CENTRALMENTE | 2000
2013-12-16 | INSULA | CHCG | HIDRAULICA | AGUA | NO DESPACHADO CENTRALMENTE | 19000
2013-12-16 | INTERMEDIA | CHCG | HIDRAULICA | AGUA | NO DESPACHADO CENTRALMENTE | 960
2013-12-16 | INZA | GNCG | HIDRAULICA | AGUA | NO DESPACHADO CENTRALMENTE | 750
2013-12-16 | IQUIRA I | HLAG | HIDRAULICA | AGUA | NO DESPACHADO CENTRALMENTE | 4320
2013-12-16 | IQUIRA II | HLAG | HIDRAULICA | AGUA | NO DESPACHADO CENTRALMENTE | 5400
2013-12-16 | JAGUAS | ISGG | HIDRAULICA | AGUA | DESPACHADO CENTRALMENTE | 170000
2013-12-16 | JEPIRACHI 1 - 15 | EPMG | EOLICA | VIENTO | NO DESPACHADO CENTRALMENTE | 18420
2013-12-16 | JULIO BRAVO | CDNG | HIDRAULICA | AGUA | NO DESPACHADO CENTRALMENTE | 1500
2013-12-16 | LA CASCADA ( ABEJORRAL) | EVIG | HIDRAULICA | AGUA | NO DESPACHADO CENTRALMENTE | 3000
2013-12-16 | LA CASCADA (ANTIOQUIA) | LCSG | HIDRAULICA | AGUA | NO DESPACHADO CENTRALMENTE | 2300
2013-12-16 | LA HERRADURA | EPMG | HIDRAULICA | AGUA | NO DESPACHADO CENTRALMENTE | 19800
2013-12-16 | LA PITA | HLAG | HIDRAULICA | AGUA | NO DESPACHADO CENTRALMENTE | 1420
2013-12-16 | LA TASAJERA | EPMG | HIDRAULICA | AGUA | DESPACHADO CENTRALMENTE | 306000
2013-12-16 | LA VUELTA | EPMG | HIDRAULICA | AGUA | NO DESPACHADO CENTRALMENTE | 11600
2013-12-16 | MANANTIALES | EPMG | HIDRAULICA | AGUA | NO DESPACHADO CENTRALMENTE | 3150
2013-12-16 | MAYAGUEZ 1 | EPSG | COGENERADOR | BAGAZO | NO DESPACHADO CENTRALMENTE | 19900
2013-12-16 | MERILECTRICA 1 | CIVG | TERMICA | GAS | DESPACHADO CENTRALMENTE | 167000
2013-12-16 | MIEL I | ISGG | HIDRAULICA | AGUA | DESPACHADO CENTRALMENTE | 396000
2013-12-16 | MIROLINDO | GNCG | HIDRAULICA | AGUA | NO DESPACHADO CENTRALMENTE | 3750
2013-12-16 | MONDOMO | GNCG | HIDRAULICA | AGUA | NO DESPACHADO CENTRALMENTE | 750
2013-12-16 | MONTAÑITAS | CIVG | HIDRAULICA | AGUA | NO DESPACHADO CENTRALMENTE | 19900
2013-12-16 | MUNICIPAL | CHCG | HIDRAULICA | AGUA | NO DESPACHADO CENTRALMENTE | 1400
2013-12-16 | NIMA | EPSG | HIDRAULICA | AGUA | NO DESPACHADO CENTRALMENTE | 6700
2013-12-16 | NIQUIA | EPMG | HIDRAULICA | AGUA | NO DESPACHADO CENTRALMENTE | 19000
2013-12-16 | NUEVO LIBARE | EEPG | HIDRAULICA | AGUA | NO DESPACHADO CENTRALMENTE | 5100
2013-12-16 | NUTIBARA | EPMG | HIDRAULICA | AGUA | NO DESPACHADO CENTRALMENTE | 750
2013-12-16 | OVEJAS | GNCG | HIDRAULICA | AGUA | NO DESPACHADO CENTRALMENTE | 820
2013-12-16 | PAGUA | ENDG | HIDRAULICA | AGUA | DESPACHADO CENTRALMENTE | 600000
2013-12-16 | PAIPA 1 | HIMG | TERMICA | CARBON | DESPACHADO CENTRALMENTE | 31000
2013-12-16 | PAIPA 2 | HIMG | TERMICA | CARBON | DESPACHADO CENTRALMENTE | 70000
2013-12-16 | PAIPA 3 | HIMG | TERMICA | CARBON | DESPACHADO CENTRALMENTE | 70000
2013-12-16 | PAIPA 4 | HIMG | TERMICA | CARBON | DESPACHADO CENTRALMENTE | 150000
2013-12-16 | PAJARITO | EPMG | HIDRAULICA | AGUA | NO DESPACHADO CENTRALMENTE | 4900
2013-12-16 | PALMAS SAN GIL | ESSG | HIDRAULICA | AGUA | NO DESPACHADO CENTRALMENTE | 15000
2013-12-16 | PASTALES | GNCG | HIDRAULICA | AGUA | NO DESPACHADO CENTRALMENTE | 700
2013-12-16 | PATICO - LA CABRERA | GENG | HIDRAULICA | AGUA | NO DESPACHADO CENTRALMENTE | 1480
2013-12-16 | PIEDRAS BLANCAS | EPMG | HIDRAULICA | AGUA | NO DESPACHADO CENTRALMENTE | 5000
2013-12-16 | PLAYAS | EPMG | HIDRAULICA | AGUA | DESPACHADO CENTRALMENTE | 201000
2013-12-16 | PORCE II | EPMG | HIDRAULICA | AGUA | DESPACHADO CENTRALMENTE | 405000
2013-12-16 | PORCE III | EPMG | HIDRAULICA | AGUA | DESPACHADO CENTRALMENTE | 660000
2013-12-16 | PRADO | EPSG | HIDRAULICA | AGUA | DESPACHADO CENTRALMENTE | 46000
2013-12-16 | PRADO IV | EPSG | HIDRAULICA | AGUA | NO DESPACHADO CENTRALMENTE | 5000
2013-12-16 | PROELECTRICA 1 | PRIG | TERMICA | GAS | DESPACHADO CENTRALMENTE | 45000
2013-12-16 | PROELECTRICA 2 | PRIG | TERMICA | GAS | DESPACHADO CENTRALMENTE | 45000
2013-12-16 | PROENCA 1 | PECG | COGENERADOR | BAGAZO | NO DESPACHADO CENTRALMENTE | 4000
2013-12-16 | PUENTE GUILLERMO | NRCG | HIDRAULICA | AGUA | NO DESPACHADO CENTRALMENTE | 1000
2013-12-16 | REMEDIOS | GEEG | HIDRAULICA | AGUA | NO DESPACHADO CENTRALMENTE | 750
2013-12-16 | RIO ABAJO | EPMG | HIDRAULICA | AGUA | NO DESPACHADO CENTRALMENTE | 900
2013-12-16 | RIO BOBO | CDNG | HIDRAULICA | AGUA | NO DESPACHADO CENTRALMENTE | 4000
2013-12-16 | RIO CALI | EPSG | HIDRAULICA | AGUA | NO DESPACHADO CENTRALMENTE | 1800
2013-12-16 | RIO FRIO I | CETG | HIDRAULICA | AGUA | NO DESPACHADO CENTRALMENTE | 1690
2013-12-16 | RIO FRIO II | CETG | HIDRAULICA | AGUA | NO DESPACHADO CENTRALMENTE | 10000
2013-12-16 | RIO GRANDE | EPMG | HIDRAULICA | AGUA | NO DESPACHADO CENTRALMENTE | 300
2013-12-16 | RIO INGENIO | CDNG | HIDRAULICA | AGUA | NO DESPACHADO CENTRALMENTE | 180
2013-12-16 | RIO MAYO | CDNG | HIDRAULICA | AGUA | NO DESPACHADO CENTRALMENTE | 19800
2013-12-16 | RIO PALO | GNCG | HIDRAULICA | AGUA | NO DESPACHADO CENTRALMENTE | 1440
2013-12-16 | RIO PIEDRAS | CIVG | HIDRAULICA | AGUA | NO DESPACHADO CENTRALMENTE | 19900
2013-12-16 | RIO RECIO | GNCG | HIDRAULICA | AGUA | NO DESPACHADO CENTRALMENTE | 300
2013-12-16 | RIO SAPUYES | CDNG | HIDRAULICA | AGUA | NO DESPACHADO CENTRALMENTE | 1650
2013-12-16 | RIOFRIO (TAMESIS) | EPMG | HIDRAULICA | AGUA | NO DESPACHADO CENTRALMENTE | 1200
2013-12-16 | RIOGRANDE I | EPMG | HIDRAULICA | AGUA | NO DESPACHADO CENTRALMENTE | 19000
2013-12-16 | RIONEGRO | EECG | HIDRAULICA | AGUA | NO DESPACHADO CENTRALMENTE | 9600
2013-12-16 | RUMOR | CETG | HIDRAULICA | AGUA | NO DESPACHADO CENTRALMENTE | 2500
2013-12-16 | SAJANDI | GNCG | HIDRAULICA | AGUA | NO DESPACHADO CENTRALMENTE | 3200
2013-12-16 | SALVAJINA | EPSG | HIDRAULICA | AGUA | DESPACHADO CENTRALMENTE | 285000
2013-12-16 | SAN ANTONIO | ENDG | HIDRAULICA | AGUA | NO DESPACHADO CENTRALMENTE | 19400
2013-12-16 | SAN CANCIO | CHCG | HIDRAULICA | AGUA | NO DESPACHADO CENTRALMENTE | 2000
2013-12-16 | SAN CARLOS | ISGG | HIDRAULICA | AGUA | DESPACHADO CENTRALMENTE | 1240000
2013-12-16 | SAN FRANCISCO | CHCG | HIDRAULICA | AGUA | DESPACHADO CENTRALMENTE | 135000
2013-12-16 | SAN FRANCISCO (Putumayo) | GPYG | HIDRAULICA | AGUA | NO DESPACHADO CENTRALMENTE | 468
2013-12-16 | SAN JOSE | GCEG | HIDRAULICA | AGUA | NO DESPACHADO CENTRALMENTE | 380
2013-12-16 | SAN JOSE DE LA MONTAÑA | EPMG | HIDRAULICA | AGUA | NO DESPACHADO CENTRALMENTE | 400
2013-12-16 | SANTA ANA | ENDG | HIDRAULICA | AGUA | NO DESPACHADO CENTRALMENTE | 8000
2013-12-16 | SANTA RITA | NRCG | HIDRAULICA | AGUA | NO DESPACHADO CENTRALMENTE | 1300
2013-12-16 | SANTIAGO | GNCG | HIDRAULICA | AGUA | NO DESPACHADO CENTRALMENTE | 2800
2013-12-16 | SILVIA | GNCG | HIDRAULICA | AGUA | NO DESPACHADO CENTRALMENTE | 380
2013-12-16 | SONSON | EPMG | HIDRAULICA | AGUA | NO DESPACHADO CENTRALMENTE | 18500
2013-12-16 | SUBA | ENDG | HIDRAULICA | AGUA | NO DESPACHADO CENTRALMENTE | 2550
2013-12-16 | SUEVA 2 | ENDG | HIDRAULICA | AGUA | NO DESPACHADO CENTRALMENTE | 6000
2013-12-16 | TASAJERO 1 | TRMG | TERMICA | CARBON | DESPACHADO CENTRALMENTE | 155000
2013-12-16 | TEBSAB | GECG | TERMICA | GAS | DESPACHADO CENTRALMENTE | 791000
2013-12-16 | TEQUENDAMA | ENDG | HIDRAULICA | AGUA | NO DESPACHADO CENTRALMENTE | 19400
2013-12-16 | TERMOCANDELARIA 1 | TCDG | TERMICA | ACPM | DESPACHADO CENTRALMENTE | 157000
2013-12-16 | TERMOCANDELARIA 2 | TCDG | TERMICA | ACPM | DESPACHADO CENTRALMENTE | 157000
2013-12-16 | TERMOCENTRO CC | ISGG | TERMICA | MEZCLA GAS - JET-A1 | DESPACHADO CENTRALMENTE | 276000
2013-12-16 | TERMODORADA 1 | CHCG | TERMICA | JET-A1 | DESPACHADO CENTRALMENTE | 46000
2013-12-16 | TERMOEMCALI 1 | TEMG | TERMICA | GAS | DESPACHADO CENTRALMENTE | 229000
2013-12-16 | TERMOPIEDRAS | TRPG | TERMICA | GAS | NO DESPACHADO CENTRALMENTE | 3750
2013-12-16 | TERMOSIERRAB | EPMG | TERMICA | GAS | DESPACHADO CENTRALMENTE | 460000
2013-12-16 | TERMOVALLE 1 | TMVG | TERMICA | ACPM | DESPACHADO CENTRALMENTE | 205000
2013-12-16 | TERMOYOPAL 1 | TYPG | TERMICA | GAS | NO DESPACHADO CENTRALMENTE | 19900
2013-12-16 | TERMOYOPAL 2 | TYPG | TERMICA | GAS | DESPACHADO CENTRALMENTE | 30000
2013-12-16 | UNION | MCAG | HIDRAULICA | AGUA | NO DESPACHADO CENTRALMENTE | 700
2013-12-16 | URRA | EMUG | HIDRAULICA | AGUA | DESPACHADO CENTRALMENTE | 338000
2013-12-16 | URRAO | EVIG | HIDRAULICA | AGUA | NO DESPACHADO CENTRALMENTE | 1030
2013-12-16 | USAQUEN | ENDG | HIDRAULICA | AGUA | NO DESPACHADO CENTRALMENTE | 1740
2013-12-16 | VENTANA A | GNCG | HIDRAULICA | AGUA | NO DESPACHADO CENTRALMENTE | 2500
2013-12-16 | VENTANA B | GNCG | HIDRAULICA | AGUA | NO DESPACHADO CENTRALMENTE | 2500
2013-12-16 | ZIPAEMG 2 | ENDG | TERMICA | CARBON | DESPACHADO CENTRALMENTE | 34000
2013-12-16 | ZIPAEMG 3 | ENDG | TERMICA | CARBON | DESPACHADO CENTRALMENTE | 63000
2013-12-16 | ZIPAEMG 4 | ENDG | TERMICA | CARBON | DESPACHADO CENTRALMENTE | 64000
2013-12-16 | ZIPAEMG 5 | ENDG | TERMICA | CARBON | DESPACHADO CENTRALMENTE | 64000
2013-12-17 | ALBAN | EPSG | HIDRAULICA | AGUA | DESPACHADO CENTRALMENTE | 429000
2013-12-17 | ALTO TULUA | EPSG | HIDRAULICA | AGUA | NO DESPACHADO CENTRALMENTE | 19900
2013-12-17 | AMAIME | EPSG | HIDRAULICA | AGUA | NO DESPACHADO CENTRALMENTE | 19900
2013-12-17 | AMALFI | EPMG | HIDRAULICA | AGUA | NO DESPACHADO CENTRALMENTE | 810
2013-12-17 | AMERICA | EPMG | HIDRAULICA | AGUA | NO DESPACHADO CENTRALMENTE | 410
2013-12-17 | AMOYA | ISGG | HIDRAULICA | AGUA | DESPACHADO CENTRALMENTE | 80000
2013-12-17 | ASNAZU | GNCG | HIDRAULICA | AGUA | NO DESPACHADO CENTRALMENTE | 450
2013-12-17 | AYURA | EPMG | HIDRAULICA | AGUA | NO DESPACHADO CENTRALMENTE | 18000
2013-12-17 | BARRANQUILLA 3 | GECG | TERMICA | COMBUSTOLEO | DESPACHADO CENTRALMENTE | 60000
2013-12-17 | BARRANQUILLA 4 | GECG | TERMICA | COMBUSTOLEO | DESPACHADO CENTRALMENTE | 60000
2013-12-17 | BARROSO | LCSG | HIDRAULICA | AGUA | NO DESPACHADO CENTRALMENTE | 19900
2013-12-17 | BAYONA | MCAG | HIDRAULICA | AGUA | NO DESPACHADO CENTRALMENTE | 600
2013-12-17 | BELLO | EPMG | HIDRAULICA | AGUA | NO DESPACHADO CENTRALMENTE | 350
2013-12-17 | BELMONTE | EEPG | HIDRAULICA | AGUA | NO DESPACHADO CENTRALMENTE | 3400
2013-12-17 | BETANIA | ENDG | HIDRAULICA | AGUA | DESPACHADO CENTRALMENTE | 540000
2013-12-17 | CALDERAS | ISGG | HIDRAULICA | AGUA | NO DESPACHADO CENTRALMENTE | 19900
2013-12-17 | CALIMA | EPSG | HIDRAULICA | AGUA | DESPACHADO CENTRALMENTE | 132000
2013-12-17 | CAMPESTRE (CALARCA) | MCAG | HIDRAULICA | AGUA | NO DESPACHADO CENTRALMENTE | 700
2013-12-17 | CAMPESTRE (EPM) | EPMG | HIDRAULICA | AGUA | NO DESPACHADO CENTRALMENTE | 870
2013-12-17 | CARACOLI | EPMG | HIDRAULICA | AGUA | NO DESPACHADO CENTRALMENTE | 2600
2013-12-17 | CARTAGENA 1 | ENDG | TERMICA | COMBUSTOLEO | DESPACHADO CENTRALMENTE | 61000
2013-12-17 | CARTAGENA 2 | ENDG | TERMICA | COMBUSTOLEO | DESPACHADO CENTRALMENTE | 60000
2013-12-17 | CARTAGENA 3 | ENDG | TERMICA | COMBUSTOLEO | DESPACHADO CENTRALMENTE | 66000
2013-12-17 | CARUQUIA | LCSG | HIDRAULICA | AGUA | NO DESPACHADO CENTRALMENTE | 9500
2013-12-17 | CASCADA | ESSG | HIDRAULICA | AGUA | NO DESPACHADO CENTRALMENTE | 3000
2013-12-17 | CEMENTOS DEL NARE | EPMG | HIDRAULICA | AGUA | NO DESPACHADO CENTRALMENTE | 4500
2013-12-17 | CHARQUITO | ENDG | HIDRAULICA | AGUA | NO DESPACHADO CENTRALMENTE | 19400
2013-12-17 | CHIVOR | CHVG | HIDRAULICA | AGUA | DESPACHADO CENTRALMENTE | 1000000
2013-12-17 | CIMARRON | TMRG | TERMICA | GAS | NO DESPACHADO CENTRALMENTE | 19900
2013-12-17 | COCONUCO | EMEG | HIDRAULICA | AGUA | NO DESPACHADO CENTRALMENTE | 4500
2013-12-17 | CURRUCUCUES | FACG | HIDRAULICA | AGUA | NO DESPACHADO CENTRALMENTE | 1250
2013-12-17 | DARIO VALENCIA | ENDG | HIDRAULICA | AGUA | DESPACHADO CENTRALMENTE | 50000
2013-12-17 | EL BOSQUE | ERCG | HIDRAULICA | AGUA | NO DESPACHADO CENTRALMENTE | 2280
2013-12-17 | EL LIMONAR | ENDG | HIDRAULICA | AGUA | NO DESPACHADO CENTRALMENTE | 18000
2013-12-17 | EL MORRO 1 | TMRG | TERMICA | GAS | NO DESPACHADO CENTRALMENTE | 19900
2013-12-17 | EL MORRO 2 | TMRG | TERMICA | GAS | NO DESPACHADO CENTRALMENTE | 19900
2013-12-17 | ESMERALDA | CHCG | HIDRAULICA | AGUA | DESPACHADO CENTRALMENTE | 30000
2013-12-17 | FLORES 1 | TMFG | TERMICA | ACPM | DESPACHADO CENTRALMENTE | 153000
2013-12-17 | FLORES 4B | TMFG | TERMICA | ACPM | DESPACHADO CENTRALMENTE | 450000
2013-12-17 | FLORIDA | GNCG | HIDRAULICA | AGUA | NO DESPACHADO CENTRALMENTE | 19900
2013-12-17 | GUACAICA | CHCG | HIDRAULICA | AGUA | NO DESPACHADO CENTRALMENTE | 860
2013-12-17 | GUAJIRA 1 | GECG | TERMICA | CARBON | DESPACHADO CENTRALMENTE | 145000
2013-12-17 | GUAJIRA 2 | GECG | TERMICA | CARBON | DESPACHADO CENTRALMENTE | 151000
2013-12-17 | GUANAQUITAS | LCSG | HIDRAULICA | AGUA | NO DESPACHADO CENTRALMENTE | 9500
2013-12-17 | GUATAPE | EPMG | HIDRAULICA | AGUA | DESPACHADO CENTRALMENTE | 560000
2013-12-17 | GUATRON | EPMG | HIDRAULICA | AGUA | DESPACHADO CENTRALMENTE | 512000
2013-12-17 | GUAVIO | ENDG | HIDRAULICA | AGUA | DESPACHADO CENTRALMENTE | 1200000
2013-12-17 | INCAUCA 1 | EPSG | COGENERADOR | BAGAZO | NO DESPACHADO CENTRALMENTE | 10000
2013-12-17 | INGENIO PROVIDENCIA 2 | EPSG | COGENERADOR | BAGAZO | NO DESPACHADO CENTRALMENTE | 19900
2013-12-17 | INGENIO RISARALDA 1 | IRIG | COGENERADOR | BAGAZO | NO DESPACHADO CENTRALMENTE | 5500
2013-12-17 | INGENIO SAN CARLOS 1 | EPSG | COGENERADOR | BAGAZO | NO DESPACHADO CENTRALMENTE | 2000
2013-12-17 | INSULA | CHCG | HIDRAULICA | AGUA | NO DESPACHADO CENTRALMENTE | 19000
2013-12-17 | INTERMEDIA | CHCG | HIDRAULICA | AGUA | NO DESPACHADO CENTRALMENTE | 960
2013-12-17 | INZA | GNCG | HIDRAULICA | AGUA | NO DESPACHADO CENTRALMENTE | 750
2013-12-17 | IQUIRA I | HLAG | HIDRAULICA | AGUA | NO DESPACHADO CENTRALMENTE | 4320
2013-12-17 | IQUIRA II | HLAG | HIDRAULICA | AGUA | NO DESPACHADO CENTRALMENTE | 5400
2013-12-17 | JAGUAS | ISGG | HIDRAULICA | AGUA | DESPACHADO CENTRALMENTE | 170000
2013-12-17 | JEPIRACHI 1 - 15 | EPMG | EOLICA | VIENTO | NO DESPACHADO CENTRALMENTE | 18420
2013-12-17 | JULIO BRAVO | CDNG | HIDRAULICA | AGUA | NO DESPACHADO CENTRALMENTE | 1500
2013-12-17 | LA CASCADA ( ABEJORRAL) | EVIG | HIDRAULICA | AGUA | NO DESPACHADO CENTRALMENTE | 3000
2013-12-17 | LA CASCADA (ANTIOQUIA) | LCSG | HIDRAULICA | AGUA | NO DESPACHADO CENTRALMENTE | 2300
2013-12-17 | LA HERRADURA | EPMG | HIDRAULICA | AGUA | NO DESPACHADO CENTRALMENTE | 19800
2013-12-17 | LA PITA | HLAG | HIDRAULICA | AGUA | NO DESPACHADO CENTRALMENTE | 1420
2013-12-17 | LA TASAJERA | EPMG | HIDRAULICA | AGUA | DESPACHADO CENTRALMENTE | 306000
2013-12-17 | LA VUELTA | EPMG | HIDRAULICA | AGUA | NO DESPACHADO CENTRALMENTE | 11600
2013-12-17 | MANANTIALES | EPMG | HIDRAULICA | AGUA | NO DESPACHADO CENTRALMENTE | 3150
2013-12-17 | MAYAGUEZ 1 | EPSG | COGENERADOR | BAGAZO | NO DESPACHADO CENTRALMENTE | 19900
2013-12-17 | MERILECTRICA 1 | CIVG | TERMICA | GAS | DESPACHADO CENTRALMENTE | 167000
2013-12-17 | MIEL I | ISGG | HIDRAULICA | AGUA | DESPACHADO CENTRALMENTE | 396000
2013-12-17 | MIROLINDO | GNCG | HIDRAULICA | AGUA | NO DESPACHADO CENTRALMENTE | 3750
2013-12-17 | MONDOMO | GNCG | HIDRAULICA | AGUA | NO DESPACHADO CENTRALMENTE | 750
2013-12-17 | MONTAÑITAS | CIVG | HIDRAULICA | AGUA | NO DESPACHADO CENTRALMENTE | 19900
2013-12-17 | MUNICIPAL | CHCG | HIDRAULICA | AGUA | NO DESPACHADO CENTRALMENTE | 1400
2013-12-17 | NIMA | EPSG | HIDRAULICA | AGUA | NO DESPACHADO CENTRALMENTE | 6700
2013-12-17 | NIQUIA | EPMG | HIDRAULICA | AGUA | NO DESPACHADO CENTRALMENTE | 19000
2013-12-17 | NUEVO LIBARE | EEPG | HIDRAULICA | AGUA | NO DESPACHADO CENTRALMENTE | 5100
2013-12-17 | NUTIBARA | EPMG | HIDRAULICA | AGUA | NO DESPACHADO CENTRALMENTE | 750
2013-12-17 | OVEJAS | GNCG | HIDRAULICA | AGUA | NO DESPACHADO CENTRALMENTE | 820
2013-12-17 | PAGUA | ENDG | HIDRAULICA | AGUA | DESPACHADO CENTRALMENTE | 600000
2013-12-17 | PAIPA 1 | HIMG | TERMICA | CARBON | DESPACHADO CENTRALMENTE | 31000
2013-12-17 | PAIPA 2 | HIMG | TERMICA | CARBON | DESPACHADO CENTRALMENTE | 70000
2013-12-17 | PAIPA 3 | HIMG | TERMICA | CARBON | DESPACHADO CENTRALMENTE | 70000
2013-12-17 | PAIPA 4 | HIMG | TERMICA | CARBON | DESPACHADO CENTRALMENTE | 150000
2013-12-17 | PAJARITO | EPMG | HIDRAULICA | AGUA | NO DESPACHADO CENTRALMENTE | 4900
2013-12-17 | PALMAS SAN GIL | ESSG | HIDRAULICA | AGUA | NO DESPACHADO CENTRALMENTE | 15000
2013-12-17 | PASTALES | GNCG | HIDRAULICA | AGUA | NO DESPACHADO CENTRALMENTE | 700
2013-12-17 | PATICO - LA CABRERA | GENG | HIDRAULICA | AGUA | NO DESPACHADO CENTRALMENTE | 1480
2013-12-17 | PIEDRAS BLANCAS | EPMG | HIDRAULICA | AGUA | NO DESPACHADO CENTRALMENTE | 5000
2013-12-17 | PLAYAS | EPMG | HIDRAULICA | AGUA | DESPACHADO CENTRALMENTE | 201000
2013-12-17 | PORCE II | EPMG | HIDRAULICA | AGUA | DESPACHADO CENTRALMENTE | 405000
2013-12-17 | PORCE III | EPMG | HIDRAULICA | AGUA | DESPACHADO CENTRALMENTE | 660000
2013-12-17 | PRADO | EPSG | HIDRAULICA | AGUA | DESPACHADO CENTRALMENTE | 46000
2013-12-17 | PRADO IV | EPSG | HIDRAULICA | AGUA | NO DESPACHADO CENTRALMENTE | 5000
2013-12-17 | PROELECTRICA 1 | PRIG | TERMICA | GAS | DESPACHADO CENTRALMENTE | 45000
2013-12-17 | PROELECTRICA 2 | PRIG | TERMICA | GAS | DESPACHADO CENTRALMENTE | 45000
2013-12-17 | PROENCA 1 | PECG | COGENERADOR | BAGAZO | NO DESPACHADO CENTRALMENTE | 4000
2013-12-17 | PUENTE GUILLERMO | NRCG | HIDRAULICA | AGUA | NO DESPACHADO CENTRALMENTE | 1000
2013-12-17 | REMEDIOS | GEEG | HIDRAULICA | AGUA | NO DESPACHADO CENTRALMENTE | 750
2013-12-17 | RIO ABAJO | EPMG | HIDRAULICA | AGUA | NO DESPACHADO CENTRALMENTE | 900
2013-12-17 | RIO BOBO | CDNG | HIDRAULICA | AGUA | NO DESPACHADO CENTRALMENTE | 4000
2013-12-17 | RIO CALI | EPSG | HIDRAULICA | AGUA | NO DESPACHADO CENTRALMENTE | 1800
2013-12-17 | RIO FRIO I | CETG | HIDRAULICA | AGUA | NO DESPACHADO CENTRALMENTE | 1690
2013-12-17 | RIO FRIO II | CETG | HIDRAULICA | AGUA | NO DESPACHADO CENTRALMENTE | 10000
2013-12-17 | RIO GRANDE | EPMG | HIDRAULICA | AGUA | NO DESPACHADO CENTRALMENTE | 300
2013-12-17 | RIO INGENIO | CDNG | HIDRAULICA | AGUA | NO DESPACHADO CENTRALMENTE | 180
2013-12-17 | RIO MAYO | CDNG | HIDRAULICA | AGUA | NO DESPACHADO CENTRALMENTE | 19800
2013-12-17 | RIO PALO | GNCG | HIDRAULICA | AGUA | NO DESPACHADO CENTRALMENTE | 1440
2013-12-17 | RIO PIEDRAS | CIVG | HIDRAULICA | AGUA | NO DESPACHADO CENTRALMENTE | 19900
2013-12-17 | RIO RECIO | GNCG | HIDRAULICA | AGUA | NO DESPACHADO CENTRALMENTE | 300
2013-12-17 | RIO SAPUYES | CDNG | HIDRAULICA | AGUA | NO DESPACHADO CENTRALMENTE | 1650
2013-12-17 | RIOFRIO (TAMESIS) | EPMG | HIDRAULICA | AGUA | NO DESPACHADO CENTRALMENTE | 1200
2013-12-17 | RIOGRANDE I | EPMG | HIDRAULICA | AGUA | NO DESPACHADO CENTRALMENTE | 19000
2013-12-17 | RIONEGRO | EECG | HIDRAULICA | AGUA | NO DESPACHADO CENTRALMENTE | 9600
2013-12-17 | RUMOR | CETG | HIDRAULICA | AGUA | NO DESPACHADO CENTRALMENTE | 2500
2013-12-17 | SAJANDI | GNCG | HIDRAULICA | AGUA | NO DESPACHADO CENTRALMENTE | 3200
2013-12-17 | SALVAJINA | EPSG | HIDRAULICA | AGUA | DESPACHADO CENTRALMENTE | 285000
2013-12-17 | SAN ANTONIO | ENDG | HIDRAULICA | AGUA | NO DESPACHADO CENTRALMENTE | 19400
2013-12-17 | SAN CANCIO | CHCG | HIDRAULICA | AGUA | NO DESPACHADO CENTRALMENTE | 2000
2013-12-17 | SAN CARLOS | ISGG | HIDRAULICA | AGUA | DESPACHADO CENTRALMENTE | 1240000
2013-12-17 | SAN FRANCISCO | CHCG | HIDRAULICA | AGUA | DESPACHADO CENTRALMENTE | 135000
2013-12-17 | SAN FRANCISCO (Putumayo) | GPYG | HIDRAULICA | AGUA | NO DESPACHADO CENTRALMENTE | 468
2013-12-17 | SAN JOSE | GCEG | HIDRAULICA | AGUA | NO DESPACHADO CENTRALMENTE | 380
2013-12-17 | SAN JOSE DE LA MONTAÑA | EPMG | HIDRAULICA | AGUA | NO DESPACHADO CENTRALMENTE | 400
2013-12-17 | SANTA ANA | ENDG | HIDRAULICA | AGUA | NO DESPACHADO CENTRALMENTE | 8000
2013-12-17 | SANTA RITA | NRCG | HIDRAULICA | AGUA | NO DESPACHADO CENTRALMENTE | 1300
2013-12-17 | SANTIAGO | GNCG | HIDRAULICA | AGUA | NO DESPACHADO CENTRALMENTE | 2800
2013-12-17 | SILVIA | GNCG | HIDRAULICA | AGUA | NO DESPACHADO CENTRALMENTE | 380
2013-12-17 | SONSON | EPMG | HIDRAULICA | AGUA | NO DESPACHADO CENTRALMENTE | 18500
2013-12-17 | SUBA | ENDG | HIDRAULICA | AGUA | NO DESPACHADO CENTRALMENTE | 2550
2013-12-17 | SUEVA 2 | ENDG | HIDRAULICA | AGUA | NO DESPACHADO CENTRALMENTE | 6000
2013-12-17 | TASAJERO 1 | TRMG | TERMICA | CARBON | DESPACHADO CENTRALMENTE | 155000
2013-12-17 | TEBSAB | GECG | TERMICA | GAS | DESPACHADO CENTRALMENTE | 791000
2013-12-17 | TEQUENDAMA | ENDG | HIDRAULICA | AGUA | NO DESPACHADO CENTRALMENTE | 19400
2013-12-17 | TERMOCANDELARIA 1 | TCDG | TERMICA | ACPM | DESPACHADO CENTRALMENTE | 157000
2013-12-17 | TERMOCANDELARIA 2 | TCDG | TERMICA | ACPM | DESPACHADO CENTRALMENTE | 157000
2013-12-17 | TERMOCENTRO CC | ISGG | TERMICA | MEZCLA GAS - JET-A1 | DESPACHADO CENTRALMENTE | 276000
2013-12-17 | TERMODORADA 1 | CHCG | TERMICA | JET-A1 | DESPACHADO CENTRALMENTE | 46000
2013-12-17 | TERMOEMCALI 1 | TEMG | TERMICA | GAS | DESPACHADO CENTRALMENTE | 229000
2013-12-17 | TERMOPIEDRAS | TRPG | TERMICA | GAS | NO DESPACHADO CENTRALMENTE | 3750
2013-12-17 | TERMOSIERRAB | EPMG | TERMICA | GAS | DESPACHADO CENTRALMENTE | 460000
2013-12-17 | TERMOVALLE 1 | TMVG | TERMICA | ACPM | DESPACHADO CENTRALMENTE | 205000
2013-12-17 | TERMOYOPAL 1 | TYPG | TERMICA | GAS | NO DESPACHADO CENTRALMENTE | 19900
2013-12-17 | TERMOYOPAL 2 | TYPG | TERMICA | GAS | DESPACHADO CENTRALMENTE | 30000
2013-12-17 | UNION | MCAG | HIDRAULICA | AGUA | NO DESPACHADO CENTRALMENTE | 700
2013-12-17 | URRA | EMUG | HIDRAULICA | AGUA | DESPACHADO CENTRALMENTE | 338000
2013-12-17 | URRAO | EVIG | HIDRAULICA | AGUA | NO DESPACHADO CENTRALMENTE | 1030
2013-12-17 | USAQUEN | ENDG | HIDRAULICA | AGUA | NO DESPACHADO CENTRALMENTE | 1740
2013-12-17 | VENTANA A | GNCG | HIDRAULICA | AGUA | NO DESPACHADO CENTRALMENTE | 2500
2013-12-17 | VENTANA B | GNCG | HIDRAULICA | AGUA | NO DESPACHADO CENTRALMENTE | 2500
2013-12-17 | ZIPAEMG 2 | ENDG | TERMICA | CARBON | DESPACHADO CENTRALMENTE | 34000
2013-12-17 | ZIPAEMG 3 | ENDG | TERMICA | CARBON | DESPACHADO CENTRALMENTE | 63000
2013-12-17 | ZIPAEMG 4 | ENDG | TERMICA | CARBON | DESPACHADO CENTRALMENTE | 64000
2013-12-17 | ZIPAEMG 5 | ENDG | TERMICA | CARBON | DESPACHADO CENTRALMENTE | 64000
2013-12-18 | ALBAN | EPSG | HIDRAULICA | AGUA | DESPACHADO CENTRALMENTE | 429000
2013-12-18 | ALTO TULUA | EPSG | HIDRAULICA | AGUA | NO DESPACHADO CENTRALMENTE | 19900
2013-12-18 | AMAIME | EPSG | HIDRAULICA | AGUA | NO DESPACHADO CENTRALMENTE | 19900
2013-12-18 | AMALFI | EPMG | HIDRAULICA | AGUA | NO DESPACHADO CENTRALMENTE | 810
2013-12-18 | AMERICA | EPMG | HIDRAULICA | AGUA | NO DESPACHADO CENTRALMENTE | 410
2013-12-18 | AMOYA | ISGG | HIDRAULICA | AGUA | DESPACHADO CENTRALMENTE | 80000
2013-12-18 | ASNAZU | GNCG | HIDRAULICA | AGUA | NO DESPACHADO CENTRALMENTE | 450
2013-12-18 | AYURA | EPMG | HIDRAULICA | AGUA | NO DESPACHADO CENTRALMENTE | 18000
2013-12-18 | BARRANQUILLA 3 | GECG | TERMICA | COMBUSTOLEO | DESPACHADO CENTRALMENTE | 60000
2013-12-18 | BARRANQUILLA 4 | GECG | TERMICA | COMBUSTOLEO | DESPACHADO CENTRALMENTE | 60000
2013-12-18 | BARROSO | LCSG | HIDRAULICA | AGUA | NO DESPACHADO CENTRALMENTE | 19900
2013-12-18 | BAYONA | MCAG | HIDRAULICA | AGUA | NO DESPACHADO CENTRALMENTE | 600
2013-12-18 | BELLO | EPMG | HIDRAULICA | AGUA | NO DESPACHADO CENTRALMENTE | 350
2013-12-18 | BELMONTE | EEPG | HIDRAULICA | AGUA | NO DESPACHADO CENTRALMENTE | 3400
2013-12-18 | BETANIA | ENDG | HIDRAULICA | AGUA | DESPACHADO CENTRALMENTE | 540000
2013-12-18 | CALDERAS | ISGG | HIDRAULICA | AGUA | NO DESPACHADO CENTRALMENTE | 19900
2013-12-18 | CALIMA | EPSG | HIDRAULICA | AGUA | DESPACHADO CENTRALMENTE | 132000
2013-12-18 | CAMPESTRE (CALARCA) | MCAG | HIDRAULICA | AGUA | NO DESPACHADO CENTRALMENTE | 700
2013-12-18 | CAMPESTRE (EPM) | EPMG | HIDRAULICA | AGUA | NO DESPACHADO CENTRALMENTE | 870
2013-12-18 | CARACOLI | EPMG | HIDRAULICA | AGUA | NO DESPACHADO CENTRALMENTE | 2600
2013-12-18 | CARTAGENA 1 | ENDG | TERMICA | COMBUSTOLEO | DESPACHADO CENTRALMENTE | 61000
2013-12-18 | CARTAGENA 2 | ENDG | TERMICA | COMBUSTOLEO | DESPACHADO CENTRALMENTE | 60000
2013-12-18 | CARTAGENA 3 | ENDG | TERMICA | COMBUSTOLEO | DESPACHADO CENTRALMENTE | 66000
2013-12-18 | CARUQUIA | LCSG | HIDRAULICA | AGUA | NO DESPACHADO CENTRALMENTE | 9500
2013-12-18 | CASCADA | ESSG | HIDRAULICA | AGUA | NO DESPACHADO CENTRALMENTE | 3000
2013-12-18 | CEMENTOS DEL NARE | EPMG | HIDRAULICA | AGUA | NO DESPACHADO CENTRALMENTE | 4500
2013-12-18 | CHARQUITO | ENDG | HIDRAULICA | AGUA | NO DESPACHADO CENTRALMENTE | 19400
2013-12-18 | CHIVOR | CHVG | HIDRAULICA | AGUA | DESPACHADO CENTRALMENTE | 1000000
2013-12-18 | CIMARRON | TMRG | TERMICA | GAS | NO DESPACHADO CENTRALMENTE | 19900
2013-12-18 | COCONUCO | EMEG | HIDRAULICA | AGUA | NO DESPACHADO CENTRALMENTE | 4500
2013-12-18 | CURRUCUCUES | FACG | HIDRAULICA | AGUA | NO DESPACHADO CENTRALMENTE | 1250
2013-12-18 | DARIO VALENCIA | ENDG | HIDRAULICA | AGUA | DESPACHADO CENTRALMENTE | 50000
2013-12-18 | EL BOSQUE | ERCG | HIDRAULICA | AGUA | NO DESPACHADO CENTRALMENTE | 2280
2013-12-18 | EL LIMONAR | ENDG | HIDRAULICA | AGUA | NO DESPACHADO CENTRALMENTE | 18000
2013-12-18 | EL MORRO 1 | TMRG | TERMICA | GAS | NO DESPACHADO CENTRALMENTE | 19900
2013-12-18 | EL MORRO 2 | TMRG | TERMICA | GAS | NO DESPACHADO CENTRALMENTE | 19900
2013-12-18 | ESMERALDA | CHCG | HIDRAULICA | AGUA | DESPACHADO CENTRALMENTE | 30000
2013-12-18 | FLORES 1 | TMFG | TERMICA | ACPM | DESPACHADO CENTRALMENTE | 153000
2013-12-18 | FLORES 4B | TMFG | TERMICA | ACPM | DESPACHADO CENTRALMENTE | 450000
2013-12-18 | FLORIDA | GNCG | HIDRAULICA | AGUA | NO DESPACHADO CENTRALMENTE | 19900
2013-12-18 | GUACAICA | CHCG | HIDRAULICA | AGUA | NO DESPACHADO CENTRALMENTE | 860
2013-12-18 | GUAJIRA 1 | GECG | TERMICA | CARBON | DESPACHADO CENTRALMENTE | 145000
2013-12-18 | GUAJIRA 2 | GECG | TERMICA | CARBON | DESPACHADO CENTRALMENTE | 151000
2013-12-18 | GUANAQUITAS | LCSG | HIDRAULICA | AGUA | NO DESPACHADO CENTRALMENTE | 9500
2013-12-18 | GUATAPE | EPMG | HIDRAULICA | AGUA | DESPACHADO CENTRALMENTE | 560000
2013-12-18 | GUATRON | EPMG | HIDRAULICA | AGUA | DESPACHADO CENTRALMENTE | 512000
2013-12-18 | GUAVIO | ENDG | HIDRAULICA | AGUA | DESPACHADO CENTRALMENTE | 1200000
2013-12-18 | INCAUCA 1 | EPSG | COGENERADOR | BAGAZO | NO DESPACHADO CENTRALMENTE | 10000
2013-12-18 | INGENIO PROVIDENCIA 2 | EPSG | COGENERADOR | BAGAZO | NO DESPACHADO CENTRALMENTE | 19900
2013-12-18 | INGENIO RISARALDA 1 | IRIG | COGENERADOR | BAGAZO | NO DESPACHADO CENTRALMENTE | 5500
2013-12-18 | INGENIO SAN CARLOS 1 | EPSG | COGENERADOR | BAGAZO | NO DESPACHADO CENTRALMENTE | 2000
2013-12-18 | INSULA | CHCG | HIDRAULICA | AGUA | NO DESPACHADO CENTRALMENTE | 19000
2013-12-18 | INTERMEDIA | CHCG | HIDRAULICA | AGUA | NO DESPACHADO CENTRALMENTE | 960
2013-12-18 | INZA | GNCG | HIDRAULICA | AGUA | NO DESPACHADO CENTRALMENTE | 750
2013-12-18 | IQUIRA I | HLAG | HIDRAULICA | AGUA | NO DESPACHADO CENTRALMENTE | 4320
2013-12-18 | IQUIRA II | HLAG | HIDRAULICA | AGUA | NO DESPACHADO CENTRALMENTE | 5400
2013-12-18 | JAGUAS | ISGG | HIDRAULICA | AGUA | DESPACHADO CENTRALMENTE | 170000
2013-12-18 | JEPIRACHI 1 - 15 | EPMG | EOLICA | VIENTO | NO DESPACHADO CENTRALMENTE | 18420
2013-12-18 | JULIO BRAVO | CDNG | HIDRAULICA | AGUA | NO DESPACHADO CENTRALMENTE | 1500
2013-12-18 | LA CASCADA ( ABEJORRAL) | EVIG | HIDRAULICA | AGUA | NO DESPACHADO CENTRALMENTE | 3000
2013-12-18 | LA CASCADA (ANTIOQUIA) | LCSG | HIDRAULICA | AGUA | NO DESPACHADO CENTRALMENTE | 2300
2013-12-18 | LA HERRADURA | EPMG | HIDRAULICA | AGUA | NO DESPACHADO CENTRALMENTE | 19800
2013-12-18 | LA PITA | HLAG | HIDRAULICA | AGUA | NO DESPACHADO CENTRALMENTE | 1420
2013-12-18 | LA TASAJERA | EPMG | HIDRAULICA | AGUA | DESPACHADO CENTRALMENTE | 306000
2013-12-18 | LA VUELTA | EPMG | HIDRAULICA | AGUA | NO DESPACHADO CENTRALMENTE | 11600
2013-12-18 | MANANTIALES | EPMG | HIDRAULICA | AGUA | NO DESPACHADO CENTRALMENTE | 3150
2013-12-18 | MAYAGUEZ 1 | EPSG | COGENERADOR | BAGAZO | NO DESPACHADO CENTRALMENTE | 19900
2013-12-18 | MERILECTRICA 1 | CIVG | TERMICA | GAS | DESPACHADO CENTRALMENTE | 167000
2013-12-18 | MIEL I | ISGG | HIDRAULICA | AGUA | DESPACHADO CENTRALMENTE | 396000
2013-12-18 | MIROLINDO | GNCG | HIDRAULICA | AGUA | NO DESPACHADO CENTRALMENTE | 3750
2013-12-18 | MONDOMO | GNCG | HIDRAULICA | AGUA | NO DESPACHADO CENTRALMENTE | 750
2013-12-18 | MONTAÑITAS | CIVG | HIDRAULICA | AGUA | NO DESPACHADO CENTRALMENTE | 19900
2013-12-18 | MUNICIPAL | CHCG | HIDRAULICA | AGUA | NO DESPACHADO CENTRALMENTE | 1400
2013-12-18 | NIMA | EPSG | HIDRAULICA | AGUA | NO DESPACHADO CENTRALMENTE | 6700
2013-12-18 | NIQUIA | EPMG | HIDRAULICA | AGUA | NO DESPACHADO CENTRALMENTE | 19000
2013-12-18 | NUEVO LIBARE | EEPG | HIDRAULICA | AGUA | NO DESPACHADO CENTRALMENTE | 5100
2013-12-18 | NUTIBARA | EPMG | HIDRAULICA | AGUA | NO DESPACHADO CENTRALMENTE | 750
2013-12-18 | OVEJAS | GNCG | HIDRAULICA | AGUA | NO DESPACHADO CENTRALMENTE | 820
2013-12-18 | PAGUA | ENDG | HIDRAULICA | AGUA | DESPACHADO CENTRALMENTE | 600000
2013-12-18 | PAIPA 1 | HIMG | TERMICA | CARBON | DESPACHADO CENTRALMENTE | 31000
2013-12-18 | PAIPA 2 | HIMG | TERMICA | CARBON | DESPACHADO CENTRALMENTE | 70000
2013-12-18 | PAIPA 3 | HIMG | TERMICA | CARBON | DESPACHADO CENTRALMENTE | 70000
2013-12-18 | PAIPA 4 | HIMG | TERMICA | CARBON | DESPACHADO CENTRALMENTE | 150000
2013-12-18 | PAJARITO | EPMG | HIDRAULICA | AGUA | NO DESPACHADO CENTRALMENTE | 4900
2013-12-18 | PALMAS SAN GIL | ESSG | HIDRAULICA | AGUA | NO DESPACHADO CENTRALMENTE | 15000
2013-12-18 | PASTALES | GNCG | HIDRAULICA | AGUA | NO DESPACHADO CENTRALMENTE | 700
2013-12-18 | PATICO - LA CABRERA | GENG | HIDRAULICA | AGUA | NO DESPACHADO CENTRALMENTE | 1480
2013-12-18 | PIEDRAS BLANCAS | EPMG | HIDRAULICA | AGUA | NO DESPACHADO CENTRALMENTE | 5000
2013-12-18 | PLAYAS | EPMG | HIDRAULICA | AGUA | DESPACHADO CENTRALMENTE | 201000
2013-12-18 | PORCE II | EPMG | HIDRAULICA | AGUA | DESPACHADO CENTRALMENTE | 405000
2013-12-18 | PORCE III | EPMG | HIDRAULICA | AGUA | DESPACHADO CENTRALMENTE | 660000
2013-12-18 | PRADO | EPSG | HIDRAULICA | AGUA | DESPACHADO CENTRALMENTE | 46000
2013-12-18 | PRADO IV | EPSG | HIDRAULICA | AGUA | NO DESPACHADO CENTRALMENTE | 5000
2013-12-18 | PROELECTRICA 1 | PRIG | TERMICA | GAS | DESPACHADO CENTRALMENTE | 45000
2013-12-18 | PROELECTRICA 2 | PRIG | TERMICA | GAS | DESPACHADO CENTRALMENTE | 45000
2013-12-18 | PROENCA 1 | PECG | COGENERADOR | BAGAZO | NO DESPACHADO CENTRALMENTE | 4000
2013-12-18 | PUENTE GUILLERMO | NRCG | HIDRAULICA | AGUA | NO DESPACHADO CENTRALMENTE | 1000
2013-12-18 | REMEDIOS | GEEG | HIDRAULICA | AGUA | NO DESPACHADO CENTRALMENTE | 750
2013-12-18 | RIO ABAJO | EPMG | HIDRAULICA | AGUA | NO DESPACHADO CENTRALMENTE | 900
2013-12-18 | RIO BOBO | CDNG | HIDRAULICA | AGUA | NO DESPACHADO CENTRALMENTE | 4000
2013-12-18 | RIO CALI | EPSG | HIDRAULICA | AGUA | NO DESPACHADO CENTRALMENTE | 1800
2013-12-18 | RIO FRIO I | CETG | HIDRAULICA | AGUA | NO DESPACHADO CENTRALMENTE | 1690
2013-12-18 | RIO FRIO II | CETG | HIDRAULICA | AGUA | NO DESPACHADO CENTRALMENTE | 10000
2013-12-18 | RIO GRANDE | EPMG | HIDRAULICA | AGUA | NO DESPACHADO CENTRALMENTE | 300
2013-12-18 | RIO INGENIO | CDNG | HIDRAULICA | AGUA | NO DESPACHADO CENTRALMENTE | 180
2013-12-18 | RIO MAYO | CDNG | HIDRAULICA | AGUA | NO DESPACHADO CENTRALMENTE | 19800
2013-12-18 | RIO PALO | GNCG | HIDRAULICA | AGUA | NO DESPACHADO CENTRALMENTE | 1440
2013-12-18 | RIO PIEDRAS | CIVG | HIDRAULICA | AGUA | NO DESPACHADO CENTRALMENTE | 19900
2013-12-18 | RIO RECIO | GNCG | HIDRAULICA | AGUA | NO DESPACHADO CENTRALMENTE | 300
2013-12-18 | RIO SAPUYES | CDNG | HIDRAULICA | AGUA | NO DESPACHADO CENTRALMENTE | 1650
2013-12-18 | RIOFRIO (TAMESIS) | EPMG | HIDRAULICA | AGUA | NO DESPACHADO CENTRALMENTE | 1200
2013-12-18 | RIOGRANDE I | EPMG | HIDRAULICA | AGUA | NO DESPACHADO CENTRALMENTE | 19000
2013-12-18 | RIONEGRO | EECG | HIDRAULICA | AGUA | NO DESPACHADO CENTRALMENTE | 9600
2013-12-18 | RUMOR | CETG | HIDRAULICA | AGUA | NO DESPACHADO CENTRALMENTE | 2500
2013-12-18 | SAJANDI | GNCG | HIDRAULICA | AGUA | NO DESPACHADO CENTRALMENTE | 3200
2013-12-18 | SALVAJINA | EPSG | HIDRAULICA | AGUA | DESPACHADO CENTRALMENTE | 285000
2013-12-18 | SAN ANTONIO | ENDG | HIDRAULICA | AGUA | NO DESPACHADO CENTRALMENTE | 19400
2013-12-18 | SAN CANCIO | CHCG | HIDRAULICA | AGUA | NO DESPACHADO CENTRALMENTE | 2000
2013-12-18 | SAN CARLOS | ISGG | HIDRAULICA | AGUA | DESPACHADO CENTRALMENTE | 1240000
2013-12-18 | SAN FRANCISCO | CHCG | HIDRAULICA | AGUA | DESPACHADO CENTRALMENTE | 135000
2013-12-18 | SAN FRANCISCO (Putumayo) | GPYG | HIDRAULICA | AGUA | NO DESPACHADO CENTRALMENTE | 468
2013-12-18 | SAN JOSE | GCEG | HIDRAULICA | AGUA | NO DESPACHADO CENTRALMENTE | 380
2013-12-18 | SAN JOSE DE LA MONTAÑA | EPMG | HIDRAULICA | AGUA | NO DESPACHADO CENTRALMENTE | 400
2013-12-18 | SANTA ANA | ENDG | HIDRAULICA | AGUA | NO DESPACHADO CENTRALMENTE | 8000
2013-12-18 | SANTA RITA | NRCG | HIDRAULICA | AGUA | NO DESPACHADO CENTRALMENTE | 1300
2013-12-18 | SANTIAGO | GNCG | HIDRAULICA | AGUA | NO DESPACHADO CENTRALMENTE | 2800
2013-12-18 | SILVIA | GNCG | HIDRAULICA | AGUA | NO DESPACHADO CENTRALMENTE | 380
2013-12-18 | SONSON | EPMG | HIDRAULICA | AGUA | NO DESPACHADO CENTRALMENTE | 18500
2013-12-18 | SUBA | ENDG | HIDRAULICA | AGUA | NO DESPACHADO CENTRALMENTE | 2550
2013-12-18 | SUEVA 2 | ENDG | HIDRAULICA | AGUA | NO DESPACHADO CENTRALMENTE | 6000
2013-12-18 | TASAJERO 1 | TRMG | TERMICA | CARBON | DESPACHADO CENTRALMENTE | 155000
2013-12-18 | TEBSAB | GECG | TERMICA | GAS | DESPACHADO CENTRALMENTE | 791000
2013-12-18 | TEQUENDAMA | ENDG | HIDRAULICA | AGUA | NO DESPACHADO CENTRALMENTE | 19400
2013-12-18 | TERMOCANDELARIA 1 | TCDG | TERMICA | ACPM | DESPACHADO CENTRALMENTE | 157000
2013-12-18 | TERMOCANDELARIA 2 | TCDG | TERMICA | ACPM | DESPACHADO CENTRALMENTE | 157000
2013-12-18 | TERMOCENTRO CC | ISGG | TERMICA | MEZCLA GAS - JET-A1 | DESPACHADO CENTRALMENTE | 276000
2013-12-18 | TERMODORADA 1 | CHCG | TERMICA | JET-A1 | DESPACHADO CENTRALMENTE | 46000
2013-12-18 | TERMOEMCALI 1 | TEMG | TERMICA | GAS | DESPACHADO CENTRALMENTE | 229000
2013-12-18 | TERMOPIEDRAS | TRPG | TERMICA | GAS | NO DESPACHADO CENTRALMENTE | 3750
2013-12-18 | TERMOSIERRAB | EPMG | TERMICA | GAS | DESPACHADO CENTRALMENTE | 460000
2013-12-18 | TERMOVALLE 1 | TMVG | TERMICA | ACPM | DESPACHADO CENTRALMENTE | 205000
2013-12-18 | TERMOYOPAL 1 | TYPG | TERMICA | GAS | NO DESPACHADO CENTRALMENTE | 19900
2013-12-18 | TERMOYOPAL 2 | TYPG | TERMICA | GAS | DESPACHADO CENTRALMENTE | 30000
2013-12-18 | UNION | MCAG | HIDRAULICA | AGUA | NO DESPACHADO CENTRALMENTE | 700
2013-12-18 | URRA | EMUG | HIDRAULICA | AGUA | DESPACHADO CENTRALMENTE | 338000
2013-12-18 | URRAO | EVIG | HIDRAULICA | AGUA | NO DESPACHADO CENTRALMENTE | 1030
2013-12-18 | USAQUEN | ENDG | HIDRAULICA | AGUA | NO DESPACHADO CENTRALMENTE | 1740
2013-12-18 | VENTANA A | GNCG | HIDRAULICA | AGUA | NO DESPACHADO CENTRALMENTE | 2500
2013-12-18 | VENTANA B | GNCG | HIDRAULICA | AGUA | NO DESPACHADO CENTRALMENTE | 2500
2013-12-18 | ZIPAEMG 2 | ENDG | TERMICA | CARBON | DESPACHADO CENTRALMENTE | 34000
2013-12-18 | ZIPAEMG 3 | ENDG | TERMICA | CARBON | DESPACHADO CENTRALMENTE | 63000
2013-12-18 | ZIPAEMG 4 | ENDG | TERMICA | CARBON | DESPACHADO CENTRALMENTE | 64000
2013-12-18 | ZIPAEMG 5 | ENDG | TERMICA | CARBON | DESPACHADO CENTRALMENTE | 64000
2013-12-19 | ALBAN | EPSG | HIDRAULICA | AGUA | DESPACHADO CENTRALMENTE | 429000
2013-12-19 | ALTO TULUA | EPSG | HIDRAULICA | AGUA | NO DESPACHADO CENTRALMENTE | 19900
2013-12-19 | AMAIME | EPSG | HIDRAULICA | AGUA | NO DESPACHADO CENTRALMENTE | 19900
2013-12-19 | AMALFI | EPMG | HIDRAULICA | AGUA | NO DESPACHADO CENTRALMENTE | 810
2013-12-19 | AMERICA | EPMG | HIDRAULICA | AGUA | NO DESPACHADO CENTRALMENTE | 410
2013-12-19 | AMOYA | ISGG | HIDRAULICA | AGUA | DESPACHADO CENTRALMENTE | 80000
2013-12-19 | ASNAZU | GNCG | HIDRAULICA | AGUA | NO DESPACHADO CENTRALMENTE | 450
2013-12-19 | AYURA | EPMG | HIDRAULICA | AGUA | NO DESPACHADO CENTRALMENTE | 18000
2013-12-19 | BARRANQUILLA 3 | GECG | TERMICA | COMBUSTOLEO | DESPACHADO CENTRALMENTE | 60000
2013-12-19 | BARRANQUILLA 4 | GECG | TERMICA | COMBUSTOLEO | DESPACHADO CENTRALMENTE | 60000
2013-12-19 | BARROSO | LCSG | HIDRAULICA | AGUA | NO DESPACHADO CENTRALMENTE | 19900
2013-12-19 | BAYONA | MCAG | HIDRAULICA | AGUA | NO DESPACHADO CENTRALMENTE | 600
2013-12-19 | BELLO | EPMG | HIDRAULICA | AGUA | NO DESPACHADO CENTRALMENTE | 350
2013-12-19 | BELMONTE | EEPG | HIDRAULICA | AGUA | NO DESPACHADO CENTRALMENTE | 3400
2013-12-19 | BETANIA | ENDG | HIDRAULICA | AGUA | DESPACHADO CENTRALMENTE | 540000
2013-12-19 | CALDERAS | ISGG | HIDRAULICA | AGUA | NO DESPACHADO CENTRALMENTE | 19900
2013-12-19 | CALIMA | EPSG | HIDRAULICA | AGUA | DESPACHADO CENTRALMENTE | 132000
2013-12-19 | CAMPESTRE (CALARCA) | MCAG | HIDRAULICA | AGUA | NO DESPACHADO CENTRALMENTE | 700
2013-12-19 | CAMPESTRE (EPM) | EPMG | HIDRAULICA | AGUA | NO DESPACHADO CENTRALMENTE | 870
2013-12-19 | CARACOLI | EPMG | HIDRAULICA | AGUA | NO DESPACHADO CENTRALMENTE | 2600
2013-12-19 | CARTAGENA 1 | ENDG | TERMICA | COMBUSTOLEO | DESPACHADO CENTRALMENTE | 61000
2013-12-19 | CARTAGENA 2 | ENDG | TERMICA | COMBUSTOLEO | DESPACHADO CENTRALMENTE | 60000
2013-12-19 | CARTAGENA 3 | ENDG | TERMICA | COMBUSTOLEO | DESPACHADO CENTRALMENTE | 66000
2013-12-19 | CARUQUIA | LCSG | HIDRAULICA | AGUA | NO DESPACHADO CENTRALMENTE | 9500
2013-12-19 | CASCADA | ESSG | HIDRAULICA | AGUA | NO DESPACHADO CENTRALMENTE | 3000
2013-12-19 | CEMENTOS DEL NARE | EPMG | HIDRAULICA | AGUA | NO DESPACHADO CENTRALMENTE | 4500
2013-12-19 | CHARQUITO | ENDG | HIDRAULICA | AGUA | NO DESPACHADO CENTRALMENTE | 19400
2013-12-19 | CHIVOR | CHVG | HIDRAULICA | AGUA | DESPACHADO CENTRALMENTE | 1000000
2013-12-19 | CIMARRON | TMRG | TERMICA | GAS | NO DESPACHADO CENTRALMENTE | 19900
2013-12-19 | COCONUCO | EMEG | HIDRAULICA | AGUA | NO DESPACHADO CENTRALMENTE | 4500
2013-12-19 | COGENERADOR COLTEJER 1 | EPMG | COGENERADOR | CARBON | NO DESPACHADO CENTRALMENTE | 5000
2013-12-19 | CURRUCUCUES | FACG | HIDRAULICA | AGUA | NO DESPACHADO CENTRALMENTE | 1250
2013-12-19 | DARIO VALENCIA | ENDG | HIDRAULICA | AGUA | DESPACHADO CENTRALMENTE | 50000
2013-12-19 | EL BOSQUE | ERCG | HIDRAULICA | AGUA | NO DESPACHADO CENTRALMENTE | 2280
2013-12-19 | EL LIMONAR | ENDG | HIDRAULICA | AGUA | NO DESPACHADO CENTRALMENTE | 18000
2013-12-19 | EL MORRO 1 | TMRG | TERMICA | GAS | NO DESPACHADO CENTRALMENTE | 19900
2013-12-19 | EL MORRO 2 | TMRG | TERMICA | GAS | NO DESPACHADO CENTRALMENTE | 19900
2013-12-19 | ESMERALDA | CHCG | HIDRAULICA | AGUA | DESPACHADO CENTRALMENTE | 30000
2013-12-19 | FLORES 1 | TMFG | TERMICA | ACPM | DESPACHADO CENTRALMENTE | 153000
2013-12-19 | FLORES 4B | TMFG | TERMICA | ACPM | DESPACHADO CENTRALMENTE | 450000
2013-12-19 | FLORIDA | GNCG | HIDRAULICA | AGUA | NO DESPACHADO CENTRALMENTE | 19900
2013-12-19 | GUACAICA | CHCG | HIDRAULICA | AGUA | NO DESPACHADO CENTRALMENTE | 860
2013-12-19 | GUAJIRA 1 | GECG | TERMICA | CARBON | DESPACHADO CENTRALMENTE | 145000
2013-12-19 | GUAJIRA 2 | GECG | TERMICA | CARBON | DESPACHADO CENTRALMENTE | 151000
2013-12-19 | GUANAQUITAS | LCSG | HIDRAULICA | AGUA | NO DESPACHADO CENTRALMENTE | 9500
2013-12-19 | GUATAPE | EPMG | HIDRAULICA | AGUA | DESPACHADO CENTRALMENTE | 560000
2013-12-19 | GUATRON | EPMG | HIDRAULICA | AGUA | DESPACHADO CENTRALMENTE | 512000
2013-12-19 | GUAVIO | ENDG | HIDRAULICA | AGUA | DESPACHADO CENTRALMENTE | 1200000
2013-12-19 | INCAUCA 1 | EPSG | COGENERADOR | BAGAZO | NO DESPACHADO CENTRALMENTE | 10000
2013-12-19 | INGENIO PROVIDENCIA 2 | EPSG | COGENERADOR | BAGAZO | NO DESPACHADO CENTRALMENTE | 19900
2013-12-19 | INGENIO RISARALDA 1 | IRIG | COGENERADOR | BAGAZO | NO DESPACHADO CENTRALMENTE | 5500
2013-12-19 | INGENIO SAN CARLOS 1 | EPSG | COGENERADOR | BAGAZO | NO DESPACHADO CENTRALMENTE | 2000
2013-12-19 | INSULA | CHCG | HIDRAULICA | AGUA | NO DESPACHADO CENTRALMENTE | 19000
2013-12-19 | INTERMEDIA | CHCG | HIDRAULICA | AGUA | NO DESPACHADO CENTRALMENTE | 960
2013-12-19 | INZA | GNCG | HIDRAULICA | AGUA | NO DESPACHADO CENTRALMENTE | 750
2013-12-19 | IQUIRA I | HLAG | HIDRAULICA | AGUA | NO DESPACHADO CENTRALMENTE | 4320
2013-12-19 | IQUIRA II | HLAG | HIDRAULICA | AGUA | NO DESPACHADO CENTRALMENTE | 5400
2013-12-19 | JAGUAS | ISGG | HIDRAULICA | AGUA | DESPACHADO CENTRALMENTE | 170000
2013-12-19 | JEPIRACHI 1 - 15 | EPMG | EOLICA | VIENTO | NO DESPACHADO CENTRALMENTE | 18420
2013-12-19 | JULIO BRAVO | CDNG | HIDRAULICA | AGUA | NO DESPACHADO CENTRALMENTE | 1500
2013-12-19 | LA CASCADA ( ABEJORRAL) | EVIG | HIDRAULICA | AGUA | NO DESPACHADO CENTRALMENTE | 3000
2013-12-19 | LA CASCADA (ANTIOQUIA) | LCSG | HIDRAULICA | AGUA | NO DESPACHADO CENTRALMENTE | 2300
2013-12-19 | LA HERRADURA | EPMG | HIDRAULICA | AGUA | NO DESPACHADO CENTRALMENTE | 19800
2013-12-19 | LA PITA | HLAG | HIDRAULICA | AGUA | NO DESPACHADO CENTRALMENTE | 1420
2013-12-19 | LA TASAJERA | EPMG | HIDRAULICA | AGUA | DESPACHADO CENTRALMENTE | 306000
2013-12-19 | LA VUELTA | EPMG | HIDRAULICA | AGUA | NO DESPACHADO CENTRALMENTE | 11600
2013-12-19 | MANANTIALES | EPMG | HIDRAULICA | AGUA | NO DESPACHADO CENTRALMENTE | 3150
2013-12-19 | MAYAGUEZ 1 | EPSG | COGENERADOR | BAGAZO | NO DESPACHADO CENTRALMENTE | 19900
2013-12-19 | MERILECTRICA 1 | CIVG | TERMICA | GAS | DESPACHADO CENTRALMENTE | 167000
2013-12-19 | MIEL I | ISGG | HIDRAULICA | AGUA | DESPACHADO CENTRALMENTE | 396000
2013-12-19 | MIROLINDO | GNCG | HIDRAULICA | AGUA | NO DESPACHADO CENTRALMENTE | 3750
2013-12-19 | MONDOMO | GNCG | HIDRAULICA | AGUA | NO DESPACHADO CENTRALMENTE | 750
2013-12-19 | MONTAÑITAS | CIVG | HIDRAULICA | AGUA | NO DESPACHADO CENTRALMENTE | 19900
2013-12-19 | MUNICIPAL | CHCG | HIDRAULICA | AGUA | NO DESPACHADO CENTRALMENTE | 1400
2013-12-19 | NIMA | EPSG | HIDRAULICA | AGUA | NO DESPACHADO CENTRALMENTE | 6700
2013-12-19 | NIQUIA | EPMG | HIDRAULICA | AGUA | NO DESPACHADO CENTRALMENTE | 19000
2013-12-19 | NUEVO LIBARE | EEPG | HIDRAULICA | AGUA | NO DESPACHADO CENTRALMENTE | 5100
2013-12-19 | NUTIBARA | EPMG | HIDRAULICA | AGUA | NO DESPACHADO CENTRALMENTE | 750
2013-12-19 | OVEJAS | GNCG | HIDRAULICA | AGUA | NO DESPACHADO CENTRALMENTE | 820
2013-12-19 | PAGUA | ENDG | HIDRAULICA | AGUA | DESPACHADO CENTRALMENTE | 600000
2013-12-19 | PAIPA 1 | HIMG | TERMICA | CARBON | DESPACHADO CENTRALMENTE | 31000
2013-12-19 | PAIPA 2 | HIMG | TERMICA | CARBON | DESPACHADO CENTRALMENTE | 70000
2013-12-19 | PAIPA 3 | HIMG | TERMICA | CARBON | DESPACHADO CENTRALMENTE | 70000
2013-12-19 | PAIPA 4 | HIMG | TERMICA | CARBON | DESPACHADO CENTRALMENTE | 150000
2013-12-19 | PAJARITO | EPMG | HIDRAULICA | AGUA | NO DESPACHADO CENTRALMENTE | 4900
2013-12-19 | PALMAS SAN GIL | ESSG | HIDRAULICA | AGUA | NO DESPACHADO CENTRALMENTE | 15000
2013-12-19 | PASTALES | GNCG | HIDRAULICA | AGUA | NO DESPACHADO CENTRALMENTE | 700
2013-12-19 | PATICO - LA CABRERA | GENG | HIDRAULICA | AGUA | NO DESPACHADO CENTRALMENTE | 1480
2013-12-19 | PIEDRAS BLANCAS | EPMG | HIDRAULICA | AGUA | NO DESPACHADO CENTRALMENTE | 5000
2013-12-19 | PLAYAS | EPMG | HIDRAULICA | AGUA | DESPACHADO CENTRALMENTE | 201000
2013-12-19 | PORCE II | EPMG | HIDRAULICA | AGUA | DESPACHADO CENTRALMENTE | 405000
2013-12-19 | PORCE III | EPMG | HIDRAULICA | AGUA | DESPACHADO CENTRALMENTE | 660000
2013-12-19 | PRADO | EPSG | HIDRAULICA | AGUA | DESPACHADO CENTRALMENTE | 46000
2013-12-19 | PRADO IV | EPSG | HIDRAULICA | AGUA | NO DESPACHADO CENTRALMENTE | 5000
2013-12-19 | PROELECTRICA 1 | PRIG | TERMICA | GAS | DESPACHADO CENTRALMENTE | 45000
2013-12-19 | PROELECTRICA 2 | PRIG | TERMICA | GAS | DESPACHADO CENTRALMENTE | 45000
2013-12-19 | PROENCA 1 | PECG | COGENERADOR | BAGAZO | NO DESPACHADO CENTRALMENTE | 4000
2013-12-19 | PUENTE GUILLERMO | NRCG | HIDRAULICA | AGUA | NO DESPACHADO CENTRALMENTE | 1000
2013-12-19 | REMEDIOS | GEEG | HIDRAULICA | AGUA | NO DESPACHADO CENTRALMENTE | 750
2013-12-19 | RIO ABAJO | EPMG | HIDRAULICA | AGUA | NO DESPACHADO CENTRALMENTE | 900
2013-12-19 | RIO BOBO | CDNG | HIDRAULICA | AGUA | NO DESPACHADO CENTRALMENTE | 4000
2013-12-19 | RIO CALI | EPSG | HIDRAULICA | AGUA | NO DESPACHADO CENTRALMENTE | 1800
2013-12-19 | RIO FRIO I | CETG | HIDRAULICA | AGUA | NO DESPACHADO CENTRALMENTE | 1690
2013-12-19 | RIO FRIO II | CETG | HIDRAULICA | AGUA | NO DESPACHADO CENTRALMENTE | 10000
2013-12-19 | RIO GRANDE | EPMG | HIDRAULICA | AGUA | NO DESPACHADO CENTRALMENTE | 300
2013-12-19 | RIO INGENIO | CDNG | HIDRAULICA | AGUA | NO DESPACHADO CENTRALMENTE | 180
2013-12-19 | RIO MAYO | CDNG | HIDRAULICA | AGUA | NO DESPACHADO CENTRALMENTE | 19800
2013-12-19 | RIO PALO | GNCG | HIDRAULICA | AGUA | NO DESPACHADO CENTRALMENTE | 1440
2013-12-19 | RIO PIEDRAS | CIVG | HIDRAULICA | AGUA | NO DESPACHADO CENTRALMENTE | 19900
2013-12-19 | RIO RECIO | GNCG | HIDRAULICA | AGUA | NO DESPACHADO CENTRALMENTE | 300
2013-12-19 | RIO SAPUYES | CDNG | HIDRAULICA | AGUA | NO DESPACHADO CENTRALMENTE | 1650
2013-12-19 | RIOFRIO (TAMESIS) | EPMG | HIDRAULICA | AGUA | NO DESPACHADO CENTRALMENTE | 1200
2013-12-19 | RIOGRANDE I | EPMG | HIDRAULICA | AGUA | NO DESPACHADO CENTRALMENTE | 19000
2013-12-19 | RIONEGRO | EECG | HIDRAULICA | AGUA | NO DESPACHADO CENTRALMENTE | 9600
2013-12-19 | RUMOR | CETG | HIDRAULICA | AGUA | NO DESPACHADO CENTRALMENTE | 2500
2013-12-19 | SAJANDI | GNCG | HIDRAULICA | AGUA | NO DESPACHADO CENTRALMENTE | 3200
2013-12-19 | SALVAJINA | EPSG | HIDRAULICA | AGUA | DESPACHADO CENTRALMENTE | 285000
2013-12-19 | SAN ANTONIO | ENDG | HIDRAULICA | AGUA | NO DESPACHADO CENTRALMENTE | 19400
2013-12-19 | SAN CANCIO | CHCG | HIDRAULICA | AGUA | NO DESPACHADO CENTRALMENTE | 2000
2013-12-19 | SAN CARLOS | ISGG | HIDRAULICA | AGUA | DESPACHADO CENTRALMENTE | 1240000
2013-12-19 | SAN FRANCISCO | CHCG | HIDRAULICA | AGUA | DESPACHADO CENTRALMENTE | 135000
2013-12-19 | SAN FRANCISCO (Putumayo) | GPYG | HIDRAULICA | AGUA | NO DESPACHADO CENTRALMENTE | 468
2013-12-19 | SAN JOSE | GCEG | HIDRAULICA | AGUA | NO DESPACHADO CENTRALMENTE | 380
2013-12-19 | SAN JOSE DE LA MONTAÑA | EPMG | HIDRAULICA | AGUA | NO DESPACHADO CENTRALMENTE | 400
2013-12-19 | SANTA ANA | ENDG | HIDRAULICA | AGUA | NO DESPACHADO CENTRALMENTE | 8000
2013-12-19 | SANTA RITA | NRCG | HIDRAULICA | AGUA | NO DESPACHADO CENTRALMENTE | 1300
2013-12-19 | SANTIAGO | GNCG | HIDRAULICA | AGUA | NO DESPACHADO CENTRALMENTE | 2800
2013-12-19 | SILVIA | GNCG | HIDRAULICA | AGUA | NO DESPACHADO CENTRALMENTE | 380
2013-12-19 | SONSON | EPMG | HIDRAULICA | AGUA | NO DESPACHADO CENTRALMENTE | 18500
2013-12-19 | SUBA | ENDG | HIDRAULICA | AGUA | NO DESPACHADO CENTRALMENTE | 2550
2013-12-19 | SUEVA 2 | ENDG | HIDRAULICA | AGUA | NO DESPACHADO CENTRALMENTE | 6000
2013-12-19 | TASAJERO 1 | TRMG | TERMICA | CARBON | DESPACHADO CENTRALMENTE | 155000
2013-12-19 | TEBSAB | GECG | TERMICA | GAS | DESPACHADO CENTRALMENTE | 791000
2013-12-19 | TEQUENDAMA | ENDG | HIDRAULICA | AGUA | NO DESPACHADO CENTRALMENTE | 19400
2013-12-19 | TERMOCANDELARIA 1 | TCDG | TERMICA | ACPM | DESPACHADO CENTRALMENTE | 157000
2013-12-19 | TERMOCANDELARIA 2 | TCDG | TERMICA | ACPM | DESPACHADO CENTRALMENTE | 157000
2013-12-19 | TERMOCENTRO CC | ISGG | TERMICA | MEZCLA GAS - JET-A1 | DESPACHADO CENTRALMENTE | 276000
2013-12-19 | TERMODORADA 1 | CHCG | TERMICA | JET-A1 | DESPACHADO CENTRALMENTE | 46000
2013-12-19 | TERMOEMCALI 1 | TEMG | TERMICA | GAS | DESPACHADO CENTRALMENTE | 229000
2013-12-19 | TERMOPIEDRAS | TRPG | TERMICA | GAS | NO DESPACHADO CENTRALMENTE | 3750
2013-12-19 | TERMOSIERRAB | EPMG | TERMICA | GAS | DESPACHADO CENTRALMENTE | 460000
2013-12-19 | TERMOVALLE 1 | TMVG | TERMICA | ACPM | DESPACHADO CENTRALMENTE | 205000
2013-12-19 | TERMOYOPAL 1 | TYPG | TERMICA | GAS | NO DESPACHADO CENTRALMENTE | 19900
2013-12-19 | TERMOYOPAL 2 | TYPG | TERMICA | GAS | DESPACHADO CENTRALMENTE | 30000
2013-12-19 | UNION | MCAG | HIDRAULICA | AGUA | NO DESPACHADO CENTRALMENTE | 700
2013-12-19 | URRA | EMUG | HIDRAULICA | AGUA | DESPACHADO CENTRALMENTE | 338000
2013-12-19 | URRAO | EVIG | HIDRAULICA | AGUA | NO DESPACHADO CENTRALMENTE | 1030
2013-12-19 | USAQUEN | ENDG | HIDRAULICA | AGUA | NO DESPACHADO CENTRALMENTE | 1740
2013-12-19 | VENTANA A | GNCG | HIDRAULICA | AGUA | NO DESPACHADO CENTRALMENTE | 2500
2013-12-19 | VENTANA B | GNCG | HIDRAULICA | AGUA | NO DESPACHADO CENTRALMENTE | 2500
2013-12-19 | ZIPAEMG 2 | ENDG | TERMICA | CARBON | DESPACHADO CENTRALMENTE | 34000
2013-12-19 | ZIPAEMG 3 | ENDG | TERMICA | CARBON | DESPACHADO CENTRALMENTE | 63000
2013-12-19 | ZIPAEMG 4 | ENDG | TERMICA | CARBON | DESPACHADO CENTRALMENTE | 64000
2013-12-19 | ZIPAEMG 5 | ENDG | TERMICA | CARBON | DESPACHADO CENTRALMENTE | 64000
2013-12-20 | ALBAN | EPSG | HIDRAULICA | AGUA | DESPACHADO CENTRALMENTE | 429000
2013-12-20 | ALTO TULUA | EPSG | HIDRAULICA | AGUA | NO DESPACHADO CENTRALMENTE | 19900
2013-12-20 | AMAIME | EPSG | HIDRAULICA | AGUA | NO DESPACHADO CENTRALMENTE | 19900
2013-12-20 | AMALFI | EPMG | HIDRAULICA | AGUA | NO DESPACHADO CENTRALMENTE | 810
2013-12-20 | AMERICA | EPMG | HIDRAULICA | AGUA | NO DESPACHADO CENTRALMENTE | 410
2013-12-20 | AMOYA | ISGG | HIDRAULICA | AGUA | DESPACHADO CENTRALMENTE | 80000
2013-12-20 | ASNAZU | GNCG | HIDRAULICA | AGUA | NO DESPACHADO CENTRALMENTE | 450
2013-12-20 | AYURA | EPMG | HIDRAULICA | AGUA | NO DESPACHADO CENTRALMENTE | 18000
2013-12-20 | BARRANQUILLA 3 | GECG | TERMICA | COMBUSTOLEO | DESPACHADO CENTRALMENTE | 60000
2013-12-20 | BARRANQUILLA 4 | GECG | TERMICA | COMBUSTOLEO | DESPACHADO CENTRALMENTE | 60000
2013-12-20 | BARROSO | LCSG | HIDRAULICA | AGUA | NO DESPACHADO CENTRALMENTE | 19900
2013-12-20 | BAYONA | MCAG | HIDRAULICA | AGUA | NO DESPACHADO CENTRALMENTE | 600
2013-12-20 | BELLO | EPMG | HIDRAULICA | AGUA | NO DESPACHADO CENTRALMENTE | 350
2013-12-20 | BELMONTE | EEPG | HIDRAULICA | AGUA | NO DESPACHADO CENTRALMENTE | 3400
2013-12-20 | BETANIA | ENDG | HIDRAULICA | AGUA | DESPACHADO CENTRALMENTE | 540000
2013-12-20 | CALDERAS | ISGG | HIDRAULICA | AGUA | NO DESPACHADO CENTRALMENTE | 19900
2013-12-20 | CALIMA | EPSG | HIDRAULICA | AGUA | DESPACHADO CENTRALMENTE | 132000
2013-12-20 | CAMPESTRE (CALARCA) | MCAG | HIDRAULICA | AGUA | NO DESPACHADO CENTRALMENTE | 700
2013-12-20 | CAMPESTRE (EPM) | EPMG | HIDRAULICA | AGUA | NO DESPACHADO CENTRALMENTE | 870
2013-12-20 | CARACOLI | EPMG | HIDRAULICA | AGUA | NO DESPACHADO CENTRALMENTE | 2600
2013-12-20 | CARTAGENA 1 | ENDG | TERMICA | COMBUSTOLEO | DESPACHADO CENTRALMENTE | 61000
2013-12-20 | CARTAGENA 2 | ENDG | TERMICA | COMBUSTOLEO | DESPACHADO CENTRALMENTE | 60000
2013-12-20 | CARTAGENA 3 | ENDG | TERMICA | COMBUSTOLEO | DESPACHADO CENTRALMENTE | 66000
2013-12-20 | CARUQUIA | LCSG | HIDRAULICA | AGUA | NO DESPACHADO CENTRALMENTE | 9500
2013-12-20 | CASCADA | ESSG | HIDRAULICA | AGUA | NO DESPACHADO CENTRALMENTE | 3000
2013-12-20 | CEMENTOS DEL NARE | EPMG | HIDRAULICA | AGUA | NO DESPACHADO CENTRALMENTE | 4500
2013-12-20 | CHARQUITO | ENDG | HIDRAULICA | AGUA | NO DESPACHADO CENTRALMENTE | 19400
2013-12-20 | CHIVOR | CHVG | HIDRAULICA | AGUA | DESPACHADO CENTRALMENTE | 1000000
2013-12-20 | CIMARRON | TMRG | TERMICA | GAS | NO DESPACHADO CENTRALMENTE | 19900
2013-12-20 | COCONUCO | EMEG | HIDRAULICA | AGUA | NO DESPACHADO CENTRALMENTE | 4500
2013-12-20 | COGENERADOR COLTEJER 1 | EPMG | COGENERADOR | CARBON | NO DESPACHADO CENTRALMENTE | 5000
2013-12-20 | CURRUCUCUES | FACG | HIDRAULICA | AGUA | NO DESPACHADO CENTRALMENTE | 1250
2013-12-20 | DARIO VALENCIA | ENDG | HIDRAULICA | AGUA | DESPACHADO CENTRALMENTE | 50000
2013-12-20 | EL BOSQUE | ERCG | HIDRAULICA | AGUA | NO DESPACHADO CENTRALMENTE | 2280
2013-12-20 | EL LIMONAR | ENDG | HIDRAULICA | AGUA | NO DESPACHADO CENTRALMENTE | 18000
2013-12-20 | EL MORRO 1 | TMRG | TERMICA | GAS | NO DESPACHADO CENTRALMENTE | 19900
2013-12-20 | EL MORRO 2 | TMRG | TERMICA | GAS | NO DESPACHADO CENTRALMENTE | 19900
2013-12-20 | ESMERALDA | CHCG | HIDRAULICA | AGUA | DESPACHADO CENTRALMENTE | 30000
2013-12-20 | FLORES 1 | TMFG | TERMICA | ACPM | DESPACHADO CENTRALMENTE | 153000
2013-12-20 | FLORES 4B | TMFG | TERMICA | ACPM | DESPACHADO CENTRALMENTE | 450000
2013-12-20 | FLORIDA | GNCG | HIDRAULICA | AGUA | NO DESPACHADO CENTRALMENTE | 19900
2013-12-20 | GUACAICA | CHCG | HIDRAULICA | AGUA | NO DESPACHADO CENTRALMENTE | 860
2013-12-20 | GUAJIRA 1 | GECG | TERMICA | CARBON | DESPACHADO CENTRALMENTE | 145000
2013-12-20 | GUAJIRA 2 | GECG | TERMICA | CARBON | DESPACHADO CENTRALMENTE | 151000
2013-12-20 | GUANAQUITAS | LCSG | HIDRAULICA | AGUA | NO DESPACHADO CENTRALMENTE | 9500
2013-12-20 | GUATAPE | EPMG | HIDRAULICA | AGUA | DESPACHADO CENTRALMENTE | 560000
2013-12-20 | GUATRON | EPMG | HIDRAULICA | AGUA | DESPACHADO CENTRALMENTE | 512000
2013-12-20 | GUAVIO | ENDG | HIDRAULICA | AGUA | DESPACHADO CENTRALMENTE | 1200000
2013-12-20 | INCAUCA 1 | EPSG | COGENERADOR | BAGAZO | NO DESPACHADO CENTRALMENTE | 10000
2013-12-20 | INGENIO PROVIDENCIA 2 | EPSG | COGENERADOR | BAGAZO | NO DESPACHADO CENTRALMENTE | 19900
2013-12-20 | INGENIO RISARALDA 1 | IRIG | COGENERADOR | BAGAZO | NO DESPACHADO CENTRALMENTE | 5500
2013-12-20 | INGENIO SAN CARLOS 1 | EPSG | COGENERADOR | BAGAZO | NO DESPACHADO CENTRALMENTE | 2000
2013-12-20 | INSULA | CHCG | HIDRAULICA | AGUA | NO DESPACHADO CENTRALMENTE | 19000
2013-12-20 | INTERMEDIA | CHCG | HIDRAULICA | AGUA | NO DESPACHADO CENTRALMENTE | 960
2013-12-20 | INZA | GNCG | HIDRAULICA | AGUA | NO DESPACHADO CENTRALMENTE | 750
2013-12-20 | IQUIRA I | HLAG | HIDRAULICA | AGUA | NO DESPACHADO CENTRALMENTE | 4320
2013-12-20 | IQUIRA II | HLAG | HIDRAULICA | AGUA | NO DESPACHADO CENTRALMENTE | 5400
2013-12-20 | JAGUAS | ISGG | HIDRAULICA | AGUA | DESPACHADO CENTRALMENTE | 170000
2013-12-20 | JEPIRACHI 1 - 15 | EPMG | EOLICA | VIENTO | NO DESPACHADO CENTRALMENTE | 18420
2013-12-20 | JULIO BRAVO | CDNG | HIDRAULICA | AGUA | NO DESPACHADO CENTRALMENTE | 1500
2013-12-20 | LA CASCADA ( ABEJORRAL) | EVIG | HIDRAULICA | AGUA | NO DESPACHADO CENTRALMENTE | 3000
2013-12-20 | LA CASCADA (ANTIOQUIA) | LCSG | HIDRAULICA | AGUA | NO DESPACHADO CENTRALMENTE | 2300
2013-12-20 | LA HERRADURA | EPMG | HIDRAULICA | AGUA | NO DESPACHADO CENTRALMENTE | 19800
2013-12-20 | LA PITA | HLAG | HIDRAULICA | AGUA | NO DESPACHADO CENTRALMENTE | 1420
2013-12-20 | LA TASAJERA | EPMG | HIDRAULICA | AGUA | DESPACHADO CENTRALMENTE | 306000
2013-12-20 | LA VUELTA | EPMG | HIDRAULICA | AGUA | NO DESPACHADO CENTRALMENTE | 11600
2013-12-20 | MANANTIALES | EPMG | HIDRAULICA | AGUA | NO DESPACHADO CENTRALMENTE | 3150
2013-12-20 | MAYAGUEZ 1 | EPSG | COGENERADOR | BAGAZO | NO DESPACHADO CENTRALMENTE | 19900
2013-12-20 | MERILECTRICA 1 | CIVG | TERMICA | GAS | DESPACHADO CENTRALMENTE | 167000
2013-12-20 | MIEL I | ISGG | HIDRAULICA | AGUA | DESPACHADO CENTRALMENTE | 396000
2013-12-20 | MIROLINDO | GNCG | HIDRAULICA | AGUA | NO DESPACHADO CENTRALMENTE | 3750
2013-12-20 | MONDOMO | GNCG | HIDRAULICA | AGUA | NO DESPACHADO CENTRALMENTE | 750
2013-12-20 | MONTAÑITAS | CIVG | HIDRAULICA | AGUA | NO DESPACHADO CENTRALMENTE | 19900
2013-12-20 | MUNICIPAL | CHCG | HIDRAULICA | AGUA | NO DESPACHADO CENTRALMENTE | 1400
2013-12-20 | NIMA | EPSG | HIDRAULICA | AGUA | NO DESPACHADO CENTRALMENTE | 6700
2013-12-20 | NIQUIA | EPMG | HIDRAULICA | AGUA | NO DESPACHADO CENTRALMENTE | 19000
2013-12-20 | NUEVO LIBARE | EEPG | HIDRAULICA | AGUA | NO DESPACHADO CENTRALMENTE | 5100
2013-12-20 | NUTIBARA | EPMG | HIDRAULICA | AGUA | NO DESPACHADO CENTRALMENTE | 750
2013-12-20 | OVEJAS | GNCG | HIDRAULICA | AGUA | NO DESPACHADO CENTRALMENTE | 820
2013-12-20 | PAGUA | ENDG | HIDRAULICA | AGUA | DESPACHADO CENTRALMENTE | 600000
2013-12-20 | PAIPA 1 | HIMG | TERMICA | CARBON | DESPACHADO CENTRALMENTE | 31000
2013-12-20 | PAIPA 2 | HIMG | TERMICA | CARBON | DESPACHADO CENTRALMENTE | 70000
2013-12-20 | PAIPA 3 | HIMG | TERMICA | CARBON | DESPACHADO CENTRALMENTE | 70000
2013-12-20 | PAIPA 4 | HIMG | TERMICA | CARBON | DESPACHADO CENTRALMENTE | 150000
2013-12-20 | PAJARITO | EPMG | HIDRAULICA | AGUA | NO DESPACHADO CENTRALMENTE | 4900
2013-12-20 | PALMAS SAN GIL | ESSG | HIDRAULICA | AGUA | NO DESPACHADO CENTRALMENTE | 15000
2013-12-20 | PASTALES | GNCG | HIDRAULICA | AGUA | NO DESPACHADO CENTRALMENTE | 700
2013-12-20 | PATICO - LA CABRERA | GENG | HIDRAULICA | AGUA | NO DESPACHADO CENTRALMENTE | 1480
2013-12-20 | PIEDRAS BLANCAS | EPMG | HIDRAULICA | AGUA | NO DESPACHADO CENTRALMENTE | 5000
2013-12-20 | PLAYAS | EPMG | HIDRAULICA | AGUA | DESPACHADO CENTRALMENTE | 201000
2013-12-20 | PORCE II | EPMG | HIDRAULICA | AGUA | DESPACHADO CENTRALMENTE | 405000
2013-12-20 | PORCE III | EPMG | HIDRAULICA | AGUA | DESPACHADO CENTRALMENTE | 660000
2013-12-20 | PRADO | EPSG | HIDRAULICA | AGUA | DESPACHADO CENTRALMENTE | 46000
2013-12-20 | PRADO IV | EPSG | HIDRAULICA | AGUA | NO DESPACHADO CENTRALMENTE | 5000
2013-12-20 | PROELECTRICA 1 | PRIG | TERMICA | GAS | DESPACHADO CENTRALMENTE | 45000
2013-12-20 | PROELECTRICA 2 | PRIG | TERMICA | GAS | DESPACHADO CENTRALMENTE | 45000
2013-12-20 | PROENCA 1 | PECG | COGENERADOR | BAGAZO | NO DESPACHADO CENTRALMENTE | 4000
2013-12-20 | PUENTE GUILLERMO | NRCG | HIDRAULICA | AGUA | NO DESPACHADO CENTRALMENTE | 1000
2013-12-20 | REMEDIOS | GEEG | HIDRAULICA | AGUA | NO DESPACHADO CENTRALMENTE | 750
2013-12-20 | RIO ABAJO | EPMG | HIDRAULICA | AGUA | NO DESPACHADO CENTRALMENTE | 900
2013-12-20 | RIO BOBO | CDNG | HIDRAULICA | AGUA | NO DESPACHADO CENTRALMENTE | 4000
2013-12-20 | RIO CALI | EPSG | HIDRAULICA | AGUA | NO DESPACHADO CENTRALMENTE | 1800
2013-12-20 | RIO FRIO I | CETG | HIDRAULICA | AGUA | NO DESPACHADO CENTRALMENTE | 1690
2013-12-20 | RIO FRIO II | CETG | HIDRAULICA | AGUA | NO DESPACHADO CENTRALMENTE | 10000
2013-12-20 | RIO GRANDE | EPMG | HIDRAULICA | AGUA | NO DESPACHADO CENTRALMENTE | 300
2013-12-20 | RIO INGENIO | CDNG | HIDRAULICA | AGUA | NO DESPACHADO CENTRALMENTE | 180
2013-12-20 | RIO MAYO | CDNG | HIDRAULICA | AGUA | NO DESPACHADO CENTRALMENTE | 19800
2013-12-20 | RIO PALO | GNCG | HIDRAULICA | AGUA | NO DESPACHADO CENTRALMENTE | 1440
2013-12-20 | RIO PIEDRAS | CIVG | HIDRAULICA | AGUA | NO DESPACHADO CENTRALMENTE | 19900
2013-12-20 | RIO RECIO | GNCG | HIDRAULICA | AGUA | NO DESPACHADO CENTRALMENTE | 300
2013-12-20 | RIO SAPUYES | CDNG | HIDRAULICA | AGUA | NO DESPACHADO CENTRALMENTE | 1650
2013-12-20 | RIOFRIO (TAMESIS) | EPMG | HIDRAULICA | AGUA | NO DESPACHADO CENTRALMENTE | 1200
2013-12-20 | RIOGRANDE I | EPMG | HIDRAULICA | AGUA | NO DESPACHADO CENTRALMENTE | 19000
2013-12-20 | RIONEGRO | EECG | HIDRAULICA | AGUA | NO DESPACHADO CENTRALMENTE | 9600
2013-12-20 | RUMOR | CETG | HIDRAULICA | AGUA | NO DESPACHADO CENTRALMENTE | 2500
2013-12-20 | SAJANDI | GNCG | HIDRAULICA | AGUA | NO DESPACHADO CENTRALMENTE | 3200
2013-12-20 | SALVAJINA | EPSG | HIDRAULICA | AGUA | DESPACHADO CENTRALMENTE | 285000
2013-12-20 | SAN ANTONIO | ENDG | HIDRAULICA | AGUA | NO DESPACHADO CENTRALMENTE | 19400
2013-12-20 | SAN CANCIO | CHCG | HIDRAULICA | AGUA | NO DESPACHADO CENTRALMENTE | 2000
2013-12-20 | SAN CARLOS | ISGG | HIDRAULICA | AGUA | DESPACHADO CENTRALMENTE | 1240000
2013-12-20 | SAN FRANCISCO | CHCG | HIDRAULICA | AGUA | DESPACHADO CENTRALMENTE | 135000
2013-12-20 | SAN FRANCISCO (Putumayo) | GPYG | HIDRAULICA | AGUA | NO DESPACHADO CENTRALMENTE | 468
2013-12-20 | SAN JOSE | GCEG | HIDRAULICA | AGUA | NO DESPACHADO CENTRALMENTE | 380
2013-12-20 | SAN JOSE DE LA MONTAÑA | EPMG | HIDRAULICA | AGUA | NO DESPACHADO CENTRALMENTE | 400
2013-12-20 | SANTA ANA | ENDG | HIDRAULICA | AGUA | NO DESPACHADO CENTRALMENTE | 8000
2013-12-20 | SANTA RITA | NRCG | HIDRAULICA | AGUA | NO DESPACHADO CENTRALMENTE | 1300
2013-12-20 | SANTIAGO | GNCG | HIDRAULICA | AGUA | NO DESPACHADO CENTRALMENTE | 2800
2013-12-20 | SILVIA | GNCG | HIDRAULICA | AGUA | NO DESPACHADO CENTRALMENTE | 380
2013-12-20 | SONSON | EPMG | HIDRAULICA | AGUA | NO DESPACHADO CENTRALMENTE | 18500
2013-12-20 | SUBA | ENDG | HIDRAULICA | AGUA | NO DESPACHADO CENTRALMENTE | 2550
2013-12-20 | SUEVA 2 | ENDG | HIDRAULICA | AGUA | NO DESPACHADO CENTRALMENTE | 6000
2013-12-20 | TASAJERO 1 | TRMG | TERMICA | CARBON | DESPACHADO CENTRALMENTE | 155000
2013-12-20 | TEBSAB | GECG | TERMICA | GAS | DESPACHADO CENTRALMENTE | 791000
2013-12-20 | TEQUENDAMA | ENDG | HIDRAULICA | AGUA | NO DESPACHADO CENTRALMENTE | 19400
2013-12-20 | TERMOCANDELARIA 1 | TCDG | TERMICA | ACPM | DESPACHADO CENTRALMENTE | 157000
2013-12-20 | TERMOCANDELARIA 2 | TCDG | TERMICA | ACPM | DESPACHADO CENTRALMENTE | 157000
2013-12-20 | TERMOCENTRO CC | ISGG | TERMICA | MEZCLA GAS - JET-A1 | DESPACHADO CENTRALMENTE | 276000
2013-12-20 | TERMODORADA 1 | CHCG | TERMICA | JET-A1 | DESPACHADO CENTRALMENTE | 46000
2013-12-20 | TERMOEMCALI 1 | TEMG | TERMICA | GAS | DESPACHADO CENTRALMENTE | 229000
2013-12-20 | TERMOPIEDRAS | TRPG | TERMICA | GAS | NO DESPACHADO CENTRALMENTE | 3750
2013-12-20 | TERMOSIERRAB | EPMG | TERMICA | GAS | DESPACHADO CENTRALMENTE | 460000
2013-12-20 | TERMOVALLE 1 | TMVG | TERMICA | ACPM | DESPACHADO CENTRALMENTE | 205000
2013-12-20 | TERMOYOPAL 1 | TYPG | TERMICA | GAS | NO DESPACHADO CENTRALMENTE | 19900
2013-12-20 | TERMOYOPAL 2 | TYPG | TERMICA | GAS | DESPACHADO CENTRALMENTE | 30000
2013-12-20 | UNION | MCAG | HIDRAULICA | AGUA | NO DESPACHADO CENTRALMENTE | 700
2013-12-20 | URRA | EMUG | HIDRAULICA | AGUA | DESPACHADO CENTRALMENTE | 338000
2013-12-20 | URRAO | EVIG | HIDRAULICA | AGUA | NO DESPACHADO CENTRALMENTE | 1030
2013-12-20 | USAQUEN | ENDG | HIDRAULICA | AGUA | NO DESPACHADO CENTRALMENTE | 1740
2013-12-20 | VENTANA A | GNCG | HIDRAULICA | AGUA | NO DESPACHADO CENTRALMENTE | 2500
2013-12-20 | VENTANA B | GNCG | HIDRAULICA | AGUA | NO DESPACHADO CENTRALMENTE | 2500
2013-12-20 | ZIPAEMG 2 | ENDG | TERMICA | CARBON | DESPACHADO CENTRALMENTE | 34000
2013-12-20 | ZIPAEMG 3 | ENDG | TERMICA | CARBON | DESPACHADO CENTRALMENTE | 63000
2013-12-20 | ZIPAEMG 4 | ENDG | TERMICA | CARBON | DESPACHADO CENTRALMENTE | 64000
2013-12-20 | ZIPAEMG 5 | ENDG | TERMICA | CARBON | DESPACHADO CENTRALMENTE | 64000
2013-12-21 | ALBAN | EPSG | HIDRAULICA | AGUA | DESPACHADO CENTRALMENTE | 429000
2013-12-21 | ALTO TULUA | EPSG | HIDRAULICA | AGUA | NO DESPACHADO CENTRALMENTE | 19900
2013-12-21 | AMAIME | EPSG | HIDRAULICA | AGUA | NO DESPACHADO CENTRALMENTE | 19900
2013-12-21 | AMALFI | EPMG | HIDRAULICA | AGUA | NO DESPACHADO CENTRALMENTE | 810
2013-12-21 | AMERICA | EPMG | HIDRAULICA | AGUA | NO DESPACHADO CENTRALMENTE | 410
2013-12-21 | AMOYA | ISGG | HIDRAULICA | AGUA | DESPACHADO CENTRALMENTE | 80000
2013-12-21 | ASNAZU | GNCG | HIDRAULICA | AGUA | NO DESPACHADO CENTRALMENTE | 450
2013-12-21 | AYURA | EPMG | HIDRAULICA | AGUA | NO DESPACHADO CENTRALMENTE | 18000
2013-12-21 | BARRANQUILLA 3 | GECG | TERMICA | COMBUSTOLEO | DESPACHADO CENTRALMENTE | 60000
2013-12-21 | BARRANQUILLA 4 | GECG | TERMICA | COMBUSTOLEO | DESPACHADO CENTRALMENTE | 60000
2013-12-21 | BARROSO | LCSG | HIDRAULICA | AGUA | NO DESPACHADO CENTRALMENTE | 19900
2013-12-21 | BAYONA | MCAG | HIDRAULICA | AGUA | NO DESPACHADO CENTRALMENTE | 600
2013-12-21 | BELLO | EPMG | HIDRAULICA | AGUA | NO DESPACHADO CENTRALMENTE | 350
2013-12-21 | BELMONTE | EEPG | HIDRAULICA | AGUA | NO DESPACHADO CENTRALMENTE | 3400
2013-12-21 | BETANIA | ENDG | HIDRAULICA | AGUA | DESPACHADO CENTRALMENTE | 540000
2013-12-21 | CALDERAS | ISGG | HIDRAULICA | AGUA | NO DESPACHADO CENTRALMENTE | 19900
2013-12-21 | CALIMA | EPSG | HIDRAULICA | AGUA | DESPACHADO CENTRALMENTE | 132000
2013-12-21 | CAMPESTRE (CALARCA) | MCAG | HIDRAULICA | AGUA | NO DESPACHADO CENTRALMENTE | 700
2013-12-21 | CAMPESTRE (EPM) | EPMG | HIDRAULICA | AGUA | NO DESPACHADO CENTRALMENTE | 870
2013-12-21 | CARACOLI | EPMG | HIDRAULICA | AGUA | NO DESPACHADO CENTRALMENTE | 2600
2013-12-21 | CARTAGENA 1 | ENDG | TERMICA | COMBUSTOLEO | DESPACHADO CENTRALMENTE | 61000
2013-12-21 | CARTAGENA 2 | ENDG | TERMICA | COMBUSTOLEO | DESPACHADO CENTRALMENTE | 60000
2013-12-21 | CARTAGENA 3 | ENDG | TERMICA | COMBUSTOLEO | DESPACHADO CENTRALMENTE | 66000
2013-12-21 | CARUQUIA | LCSG | HIDRAULICA | AGUA | NO DESPACHADO CENTRALMENTE | 9500
2013-12-21 | CASCADA | ESSG | HIDRAULICA | AGUA | NO DESPACHADO CENTRALMENTE | 3000
2013-12-21 | CEMENTOS DEL NARE | EPMG | HIDRAULICA | AGUA | NO DESPACHADO CENTRALMENTE | 4500
2013-12-21 | CHARQUITO | ENDG | HIDRAULICA | AGUA | NO DESPACHADO CENTRALMENTE | 19400
2013-12-21 | CHIVOR | CHVG | HIDRAULICA | AGUA | DESPACHADO CENTRALMENTE | 1000000
2013-12-21 | CIMARRON | TMRG | TERMICA | GAS | NO DESPACHADO CENTRALMENTE | 19900
2013-12-21 | COCONUCO | EMEG | HIDRAULICA | AGUA | NO DESPACHADO CENTRALMENTE | 4500
2013-12-21 | COGENERADOR COLTEJER 1 | EPMG | COGENERADOR | CARBON | NO DESPACHADO CENTRALMENTE | 5000
2013-12-21 | CURRUCUCUES | FACG | HIDRAULICA | AGUA | NO DESPACHADO CENTRALMENTE | 1250
2013-12-21 | DARIO VALENCIA | ENDG | HIDRAULICA | AGUA | DESPACHADO CENTRALMENTE | 50000
2013-12-21 | EL BOSQUE | ERCG | HIDRAULICA | AGUA | NO DESPACHADO CENTRALMENTE | 2280
2013-12-21 | EL LIMONAR | ENDG | HIDRAULICA | AGUA | NO DESPACHADO CENTRALMENTE | 18000
2013-12-21 | EL MORRO 1 | TMRG | TERMICA | GAS | NO DESPACHADO CENTRALMENTE | 19900
2013-12-21 | EL MORRO 2 | TMRG | TERMICA | GAS | NO DESPACHADO CENTRALMENTE | 19900
2013-12-21 | ESMERALDA | CHCG | HIDRAULICA | AGUA | DESPACHADO CENTRALMENTE | 30000
2013-12-21 | FLORES 1 | TMFG | TERMICA | ACPM | DESPACHADO CENTRALMENTE | 153000
2013-12-21 | FLORES 4B | TMFG | TERMICA | ACPM | DESPACHADO CENTRALMENTE | 450000
2013-12-21 | FLORIDA | GNCG | HIDRAULICA | AGUA | NO DESPACHADO CENTRALMENTE | 19900
2013-12-21 | GUACAICA | CHCG | HIDRAULICA | AGUA | NO DESPACHADO CENTRALMENTE | 860
2013-12-21 | GUAJIRA 1 | GECG | TERMICA | CARBON | DESPACHADO CENTRALMENTE | 145000
2013-12-21 | GUAJIRA 2 | GECG | TERMICA | CARBON | DESPACHADO CENTRALMENTE | 151000
2013-12-21 | GUANAQUITAS | LCSG | HIDRAULICA | AGUA | NO DESPACHADO CENTRALMENTE | 9500
2013-12-21 | GUATAPE | EPMG | HIDRAULICA | AGUA | DESPACHADO CENTRALMENTE | 560000
2013-12-21 | GUATRON | EPMG | HIDRAULICA | AGUA | DESPACHADO CENTRALMENTE | 512000
2013-12-21 | GUAVIO | ENDG | HIDRAULICA | AGUA | DESPACHADO CENTRALMENTE | 1200000
2013-12-21 | INCAUCA 1 | EPSG | COGENERADOR | BAGAZO | NO DESPACHADO CENTRALMENTE | 10000
2013-12-21 | INGENIO PROVIDENCIA 2 | EPSG | COGENERADOR | BAGAZO | NO DESPACHADO CENTRALMENTE | 19900
2013-12-21 | INGENIO RISARALDA 1 | IRIG | COGENERADOR | BAGAZO | NO DESPACHADO CENTRALMENTE | 5500
2013-12-21 | INGENIO SAN CARLOS 1 | EPSG | COGENERADOR | BAGAZO | NO DESPACHADO CENTRALMENTE | 2000
2013-12-21 | INSULA | CHCG | HIDRAULICA | AGUA | NO DESPACHADO CENTRALMENTE | 19000
2013-12-21 | INTERMEDIA | CHCG | HIDRAULICA | AGUA | NO DESPACHADO CENTRALMENTE | 960
2013-12-21 | INZA | GNCG | HIDRAULICA | AGUA | NO DESPACHADO CENTRALMENTE | 750
2013-12-21 | IQUIRA I | HLAG | HIDRAULICA | AGUA | NO DESPACHADO CENTRALMENTE | 4320
2013-12-21 | IQUIRA II | HLAG | HIDRAULICA | AGUA | NO DESPACHADO CENTRALMENTE | 5400
2013-12-21 | JAGUAS | ISGG | HIDRAULICA | AGUA | DESPACHADO CENTRALMENTE | 170000
2013-12-21 | JEPIRACHI 1 - 15 | EPMG | EOLICA | VIENTO | NO DESPACHADO CENTRALMENTE | 18420
2013-12-21 | JULIO BRAVO | CDNG | HIDRAULICA | AGUA | NO DESPACHADO CENTRALMENTE | 1500
2013-12-21 | LA CASCADA ( ABEJORRAL) | EVIG | HIDRAULICA | AGUA | NO DESPACHADO CENTRALMENTE | 3000
2013-12-21 | LA CASCADA (ANTIOQUIA) | LCSG | HIDRAULICA | AGUA | NO DESPACHADO CENTRALMENTE | 2300
2013-12-21 | LA HERRADURA | EPMG | HIDRAULICA | AGUA | NO DESPACHADO CENTRALMENTE | 19800
2013-12-21 | LA PITA | HLAG | HIDRAULICA | AGUA | NO DESPACHADO CENTRALMENTE | 1420
2013-12-21 | LA TASAJERA | EPMG | HIDRAULICA | AGUA | DESPACHADO CENTRALMENTE | 306000
2013-12-21 | LA VUELTA | EPMG | HIDRAULICA | AGUA | NO DESPACHADO CENTRALMENTE | 11600
2013-12-21 | MANANTIALES | EPMG | HIDRAULICA | AGUA | NO DESPACHADO CENTRALMENTE | 3150
2013-12-21 | MAYAGUEZ 1 | EPSG | COGENERADOR | BAGAZO | NO DESPACHADO CENTRALMENTE | 19900
2013-12-21 | MERILECTRICA 1 | CIVG | TERMICA | GAS | DESPACHADO CENTRALMENTE | 167000
2013-12-21 | MIEL I | ISGG | HIDRAULICA | AGUA | DESPACHADO CENTRALMENTE | 396000
2013-12-21 | MIROLINDO | GNCG | HIDRAULICA | AGUA | NO DESPACHADO CENTRALMENTE | 3750
2013-12-21 | MONDOMO | GNCG | HIDRAULICA | AGUA | NO DESPACHADO CENTRALMENTE | 750
2013-12-21 | MONTAÑITAS | CIVG | HIDRAULICA | AGUA | NO DESPACHADO CENTRALMENTE | 19900
2013-12-21 | MUNICIPAL | CHCG | HIDRAULICA | AGUA | NO DESPACHADO CENTRALMENTE | 1400
2013-12-21 | NIMA | EPSG | HIDRAULICA | AGUA | NO DESPACHADO CENTRALMENTE | 6700
2013-12-21 | NIQUIA | EPMG | HIDRAULICA | AGUA | NO DESPACHADO CENTRALMENTE | 19000
2013-12-21 | NUEVO LIBARE | EEPG | HIDRAULICA | AGUA | NO DESPACHADO CENTRALMENTE | 5100
2013-12-21 | NUTIBARA | EPMG | HIDRAULICA | AGUA | NO DESPACHADO CENTRALMENTE | 750
2013-12-21 | OVEJAS | GNCG | HIDRAULICA | AGUA | NO DESPACHADO CENTRALMENTE | 820
2013-12-21 | PAGUA | ENDG | HIDRAULICA | AGUA | DESPACHADO CENTRALMENTE | 600000
2013-12-21 | PAIPA 1 | HIMG | TERMICA | CARBON | DESPACHADO CENTRALMENTE | 31000
2013-12-21 | PAIPA 2 | HIMG | TERMICA | CARBON | DESPACHADO CENTRALMENTE | 70000
2013-12-21 | PAIPA 3 | HIMG | TERMICA | CARBON | DESPACHADO CENTRALMENTE | 70000
2013-12-21 | PAIPA 4 | HIMG | TERMICA | CARBON | DESPACHADO CENTRALMENTE | 150000
2013-12-21 | PAJARITO | EPMG | HIDRAULICA | AGUA | NO DESPACHADO CENTRALMENTE | 4900
2013-12-21 | PALMAS SAN GIL | ESSG | HIDRAULICA | AGUA | NO DESPACHADO CENTRALMENTE | 15000
2013-12-21 | PASTALES | GNCG | HIDRAULICA | AGUA | NO DESPACHADO CENTRALMENTE | 700
2013-12-21 | PATICO - LA CABRERA | GENG | HIDRAULICA | AGUA | NO DESPACHADO CENTRALMENTE | 1480
2013-12-21 | PIEDRAS BLANCAS | EPMG | HIDRAULICA | AGUA | NO DESPACHADO CENTRALMENTE | 5000
2013-12-21 | PLAYAS | EPMG | HIDRAULICA | AGUA | DESPACHADO CENTRALMENTE | 201000
2013-12-21 | PORCE II | EPMG | HIDRAULICA | AGUA | DESPACHADO CENTRALMENTE | 405000
2013-12-21 | PORCE III | EPMG | HIDRAULICA | AGUA | DESPACHADO CENTRALMENTE | 660000
2013-12-21 | PRADO | EPSG | HIDRAULICA | AGUA | DESPACHADO CENTRALMENTE | 46000
2013-12-21 | PRADO IV | EPSG | HIDRAULICA | AGUA | NO DESPACHADO CENTRALMENTE | 5000
2013-12-21 | PROELECTRICA 1 | PRIG | TERMICA | GAS | DESPACHADO CENTRALMENTE | 45000
2013-12-21 | PROELECTRICA 2 | PRIG | TERMICA | GAS | DESPACHADO CENTRALMENTE | 45000
2013-12-21 | PROENCA 1 | PECG | COGENERADOR | BAGAZO | NO DESPACHADO CENTRALMENTE | 4000
2013-12-21 | PUENTE GUILLERMO | NRCG | HIDRAULICA | AGUA | NO DESPACHADO CENTRALMENTE | 1000
2013-12-21 | REMEDIOS | GEEG | HIDRAULICA | AGUA | NO DESPACHADO CENTRALMENTE | 750
2013-12-21 | RIO ABAJO | EPMG | HIDRAULICA | AGUA | NO DESPACHADO CENTRALMENTE | 900
2013-12-21 | RIO BOBO | CDNG | HIDRAULICA | AGUA | NO DESPACHADO CENTRALMENTE | 4000
2013-12-21 | RIO CALI | EPSG | HIDRAULICA | AGUA | NO DESPACHADO CENTRALMENTE | 1800
2013-12-21 | RIO FRIO I | CETG | HIDRAULICA | AGUA | NO DESPACHADO CENTRALMENTE | 1690
2013-12-21 | RIO FRIO II | CETG | HIDRAULICA | AGUA | NO DESPACHADO CENTRALMENTE | 10000
2013-12-21 | RIO GRANDE | EPMG | HIDRAULICA | AGUA | NO DESPACHADO CENTRALMENTE | 300
2013-12-21 | RIO INGENIO | CDNG | HIDRAULICA | AGUA | NO DESPACHADO CENTRALMENTE | 180
2013-12-21 | RIO MAYO | CDNG | HIDRAULICA | AGUA | NO DESPACHADO CENTRALMENTE | 19800
2013-12-21 | RIO PALO | GNCG | HIDRAULICA | AGUA | NO DESPACHADO CENTRALMENTE | 1440
2013-12-21 | RIO PIEDRAS | CIVG | HIDRAULICA | AGUA | NO DESPACHADO CENTRALMENTE | 19900
2013-12-21 | RIO RECIO | GNCG | HIDRAULICA | AGUA | NO DESPACHADO CENTRALMENTE | 300
2013-12-21 | RIO SAPUYES | CDNG | HIDRAULICA | AGUA | NO DESPACHADO CENTRALMENTE | 1650
2013-12-21 | RIOFRIO (TAMESIS) | EPMG | HIDRAULICA | AGUA | NO DESPACHADO CENTRALMENTE | 1200
2013-12-21 | RIOGRANDE I | EPMG | HIDRAULICA | AGUA | NO DESPACHADO CENTRALMENTE | 19000
2013-12-21 | RIONEGRO | EECG | HIDRAULICA | AGUA | NO DESPACHADO CENTRALMENTE | 9600
2013-12-21 | RUMOR | CETG | HIDRAULICA | AGUA | NO DESPACHADO CENTRALMENTE | 2500
2013-12-21 | SAJANDI | GNCG | HIDRAULICA | AGUA | NO DESPACHADO CENTRALMENTE | 3200
2013-12-21 | SALVAJINA | EPSG | HIDRAULICA | AGUA | DESPACHADO CENTRALMENTE | 285000
2013-12-21 | SAN ANTONIO | ENDG | HIDRAULICA | AGUA | NO DESPACHADO CENTRALMENTE | 19400
2013-12-21 | SAN CANCIO | CHCG | HIDRAULICA | AGUA | NO DESPACHADO CENTRALMENTE | 2000
2013-12-21 | SAN CARLOS | ISGG | HIDRAULICA | AGUA | DESPACHADO CENTRALMENTE | 1240000
2013-12-21 | SAN FRANCISCO | CHCG | HIDRAULICA | AGUA | DESPACHADO CENTRALMENTE | 135000
2013-12-21 | SAN FRANCISCO (Putumayo) | GPYG | HIDRAULICA | AGUA | NO DESPACHADO CENTRALMENTE | 468
2013-12-21 | SAN JOSE | GCEG | HIDRAULICA | AGUA | NO DESPACHADO CENTRALMENTE | 380
2013-12-21 | SAN JOSE DE LA MONTAÑA | EPMG | HIDRAULICA | AGUA | NO DESPACHADO CENTRALMENTE | 400
2013-12-21 | SANTA ANA | ENDG | HIDRAULICA | AGUA | NO DESPACHADO CENTRALMENTE | 8000
2013-12-21 | SANTA RITA | NRCG | HIDRAULICA | AGUA | NO DESPACHADO CENTRALMENTE | 1300
2013-12-21 | SANTIAGO | GNCG | HIDRAULICA | AGUA | NO DESPACHADO CENTRALMENTE | 2800
2013-12-21 | SILVIA | GNCG | HIDRAULICA | AGUA | NO DESPACHADO CENTRALMENTE | 380
2013-12-21 | SONSON | EPMG | HIDRAULICA | AGUA | NO DESPACHADO CENTRALMENTE | 18500
2013-12-21 | SUBA | ENDG | HIDRAULICA | AGUA | NO DESPACHADO CENTRALMENTE | 2550
2013-12-21 | SUEVA 2 | ENDG | HIDRAULICA | AGUA | NO DESPACHADO CENTRALMENTE | 6000
2013-12-21 | TASAJERO 1 | TRMG | TERMICA | CARBON | DESPACHADO CENTRALMENTE | 155000
2013-12-21 | TEBSAB | GECG | TERMICA | GAS | DESPACHADO CENTRALMENTE | 791000
2013-12-21 | TEQUENDAMA | ENDG | HIDRAULICA | AGUA | NO DESPACHADO CENTRALMENTE | 19400
2013-12-21 | TERMOCANDELARIA 1 | TCDG | TERMICA | ACPM | DESPACHADO CENTRALMENTE | 157000
2013-12-21 | TERMOCANDELARIA 2 | TCDG | TERMICA | ACPM | DESPACHADO CENTRALMENTE | 157000
2013-12-21 | TERMOCENTRO CC | ISGG | TERMICA | MEZCLA GAS - JET-A1 | DESPACHADO CENTRALMENTE | 276000
2013-12-21 | TERMODORADA 1 | CHCG | TERMICA | JET-A1 | DESPACHADO CENTRALMENTE | 46000
2013-12-21 | TERMOEMCALI 1 | TEMG | TERMICA | GAS | DESPACHADO CENTRALMENTE | 229000
2013-12-21 | TERMOPIEDRAS | TRPG | TERMICA | GAS | NO DESPACHADO CENTRALMENTE | 3750
2013-12-21 | TERMOSIERRAB | EPMG | TERMICA | GAS | DESPACHADO CENTRALMENTE | 460000
2013-12-21 | TERMOVALLE 1 | TMVG | TERMICA | ACPM | DESPACHADO CENTRALMENTE | 205000
2013-12-21 | TERMOYOPAL 1 | TYPG | TERMICA | GAS | NO DESPACHADO CENTRALMENTE | 19900
2013-12-21 | TERMOYOPAL 2 | TYPG | TERMICA | GAS | DESPACHADO CENTRALMENTE | 30000
2013-12-21 | UNION | MCAG | HIDRAULICA | AGUA | NO DESPACHADO CENTRALMENTE | 700
2013-12-21 | URRA | EMUG | HIDRAULICA | AGUA | DESPACHADO CENTRALMENTE | 338000
2013-12-21 | URRAO | EVIG | HIDRAULICA | AGUA | NO DESPACHADO CENTRALMENTE | 1030
2013-12-21 | USAQUEN | ENDG | HIDRAULICA | AGUA | NO DESPACHADO CENTRALMENTE | 1740
2013-12-21 | VENTANA A | GNCG | HIDRAULICA | AGUA | NO DESPACHADO CENTRALMENTE | 2500
2013-12-21 | VENTANA B | GNCG | HIDRAULICA | AGUA | NO DESPACHADO CENTRALMENTE | 2500
2013-12-21 | ZIPAEMG 2 | ENDG | TERMICA | CARBON | DESPACHADO CENTRALMENTE | 34000
2013-12-21 | ZIPAEMG 3 | ENDG | TERMICA | CARBON | DESPACHADO CENTRALMENTE | 63000
2013-12-21 | ZIPAEMG 4 | ENDG | TERMICA | CARBON | DESPACHADO CENTRALMENTE | 64000
2013-12-21 | ZIPAEMG 5 | ENDG | TERMICA | CARBON | DESPACHADO CENTRALMENTE | 64000
2013-12-22 | ALBAN | EPSG | HIDRAULICA | AGUA | DESPACHADO CENTRALMENTE | 429000
2013-12-22 | ALTO TULUA | EPSG | HIDRAULICA | AGUA | NO DESPACHADO CENTRALMENTE | 19900
2013-12-22 | AMAIME | EPSG | HIDRAULICA | AGUA | NO DESPACHADO CENTRALMENTE | 19900
2013-12-22 | AMALFI | EPMG | HIDRAULICA | AGUA | NO DESPACHADO CENTRALMENTE | 810
2013-12-22 | AMERICA | EPMG | HIDRAULICA | AGUA | NO DESPACHADO CENTRALMENTE | 410
2013-12-22 | AMOYA | ISGG | HIDRAULICA | AGUA | DESPACHADO CENTRALMENTE | 80000
2013-12-22 | ASNAZU | GNCG | HIDRAULICA | AGUA | NO DESPACHADO CENTRALMENTE | 450
2013-12-22 | AYURA | EPMG | HIDRAULICA | AGUA | NO DESPACHADO CENTRALMENTE | 18000
2013-12-22 | BARRANQUILLA 3 | GECG | TERMICA | COMBUSTOLEO | DESPACHADO CENTRALMENTE | 60000
2013-12-22 | BARRANQUILLA 4 | GECG | TERMICA | COMBUSTOLEO | DESPACHADO CENTRALMENTE | 60000
2013-12-22 | BARROSO | LCSG | HIDRAULICA | AGUA | NO DESPACHADO CENTRALMENTE | 19900
2013-12-22 | BAYONA | MCAG | HIDRAULICA | AGUA | NO DESPACHADO CENTRALMENTE | 600
2013-12-22 | BELLO | EPMG | HIDRAULICA | AGUA | NO DESPACHADO CENTRALMENTE | 350
2013-12-22 | BELMONTE | EEPG | HIDRAULICA | AGUA | NO DESPACHADO CENTRALMENTE | 3400
2013-12-22 | BETANIA | ENDG | HIDRAULICA | AGUA | DESPACHADO CENTRALMENTE | 540000
2013-12-22 | CALDERAS | ISGG | HIDRAULICA | AGUA | NO DESPACHADO CENTRALMENTE | 19900
2013-12-22 | CALIMA | EPSG | HIDRAULICA | AGUA | DESPACHADO CENTRALMENTE | 132000
2013-12-22 | CAMPESTRE (CALARCA) | MCAG | HIDRAULICA | AGUA | NO DESPACHADO CENTRALMENTE | 700
2013-12-22 | CAMPESTRE (EPM) | EPMG | HIDRAULICA | AGUA | NO DESPACHADO CENTRALMENTE | 870
2013-12-22 | CARACOLI | EPMG | HIDRAULICA | AGUA | NO DESPACHADO CENTRALMENTE | 2600
2013-12-22 | CARTAGENA 1 | ENDG | TERMICA | COMBUSTOLEO | DESPACHADO CENTRALMENTE | 61000
2013-12-22 | CARTAGENA 2 | ENDG | TERMICA | COMBUSTOLEO | DESPACHADO CENTRALMENTE | 60000
2013-12-22 | CARTAGENA 3 | ENDG | TERMICA | COMBUSTOLEO | DESPACHADO CENTRALMENTE | 66000
2013-12-22 | CARUQUIA | LCSG | HIDRAULICA | AGUA | NO DESPACHADO CENTRALMENTE | 9500
2013-12-22 | CASCADA | ESSG | HIDRAULICA | AGUA | NO DESPACHADO CENTRALMENTE | 3000
2013-12-22 | CEMENTOS DEL NARE | EPMG | HIDRAULICA | AGUA | NO DESPACHADO CENTRALMENTE | 4500
2013-12-22 | CHARQUITO | ENDG | HIDRAULICA | AGUA | NO DESPACHADO CENTRALMENTE | 19400
2013-12-22 | CHIVOR | CHVG | HIDRAULICA | AGUA | DESPACHADO CENTRALMENTE | 1000000
2013-12-22 | CIMARRON | TMRG | TERMICA | GAS | NO DESPACHADO CENTRALMENTE | 19900
2013-12-22 | COCONUCO | EMEG | HIDRAULICA | AGUA | NO DESPACHADO CENTRALMENTE | 4500
2013-12-22 | COGENERADOR COLTEJER 1 | EPMG | COGENERADOR | CARBON | NO DESPACHADO CENTRALMENTE | 5000
2013-12-22 | CURRUCUCUES | FACG | HIDRAULICA | AGUA | NO DESPACHADO CENTRALMENTE | 1250
2013-12-22 | DARIO VALENCIA | ENDG | HIDRAULICA | AGUA | DESPACHADO CENTRALMENTE | 50000
2013-12-22 | EL BOSQUE | ERCG | HIDRAULICA | AGUA | NO DESPACHADO CENTRALMENTE | 2280
2013-12-22 | EL LIMONAR | ENDG | HIDRAULICA | AGUA | NO DESPACHADO CENTRALMENTE | 18000
2013-12-22 | EL MORRO 1 | TMRG | TERMICA | GAS | NO DESPACHADO CENTRALMENTE | 19900
2013-12-22 | EL MORRO 2 | TMRG | TERMICA | GAS | NO DESPACHADO CENTRALMENTE | 19900
2013-12-22 | ESMERALDA | CHCG | HIDRAULICA | AGUA | DESPACHADO CENTRALMENTE | 30000
2013-12-22 | FLORES 1 | TMFG | TERMICA | ACPM | DESPACHADO CENTRALMENTE | 153000
2013-12-22 | FLORES 4B | TMFG | TERMICA | ACPM | DESPACHADO CENTRALMENTE | 450000
2013-12-22 | FLORIDA | GNCG | HIDRAULICA | AGUA | NO DESPACHADO CENTRALMENTE | 19900
2013-12-22 | GUACAICA | CHCG | HIDRAULICA | AGUA | NO DESPACHADO CENTRALMENTE | 860
2013-12-22 | GUAJIRA 1 | GECG | TERMICA | CARBON | DESPACHADO CENTRALMENTE | 145000
2013-12-22 | GUAJIRA 2 | GECG | TERMICA | CARBON | DESPACHADO CENTRALMENTE | 151000
2013-12-22 | GUANAQUITAS | LCSG | HIDRAULICA | AGUA | NO DESPACHADO CENTRALMENTE | 9500
2013-12-22 | GUATAPE | EPMG | HIDRAULICA | AGUA | DESPACHADO CENTRALMENTE | 560000
2013-12-22 | GUATRON | EPMG | HIDRAULICA | AGUA | DESPACHADO CENTRALMENTE | 512000
2013-12-22 | GUAVIO | ENDG | HIDRAULICA | AGUA | DESPACHADO CENTRALMENTE | 1200000
2013-12-22 | INCAUCA 1 | EPSG | COGENERADOR | BAGAZO | NO DESPACHADO CENTRALMENTE | 10000
2013-12-22 | INGENIO PROVIDENCIA 2 | EPSG | COGENERADOR | BAGAZO | NO DESPACHADO CENTRALMENTE | 19900
2013-12-22 | INGENIO RISARALDA 1 | IRIG | COGENERADOR | BAGAZO | NO DESPACHADO CENTRALMENTE | 5500
2013-12-22 | INGENIO SAN CARLOS 1 | EPSG | COGENERADOR | BAGAZO | NO DESPACHADO CENTRALMENTE | 2000
2013-12-22 | INSULA | CHCG | HIDRAULICA | AGUA | NO DESPACHADO CENTRALMENTE | 19000
2013-12-22 | INTERMEDIA | CHCG | HIDRAULICA | AGUA | NO DESPACHADO CENTRALMENTE | 960
2013-12-22 | INZA | GNCG | HIDRAULICA | AGUA | NO DESPACHADO CENTRALMENTE | 750
2013-12-22 | IQUIRA I | HLAG | HIDRAULICA | AGUA | NO DESPACHADO CENTRALMENTE | 4320
2013-12-22 | IQUIRA II | HLAG | HIDRAULICA | AGUA | NO DESPACHADO CENTRALMENTE | 5400
2013-12-22 | JAGUAS | ISGG | HIDRAULICA | AGUA | DESPACHADO CENTRALMENTE | 170000
2013-12-22 | JEPIRACHI 1 - 15 | EPMG | EOLICA | VIENTO | NO DESPACHADO CENTRALMENTE | 18420
2013-12-22 | JULIO BRAVO | CDNG | HIDRAULICA | AGUA | NO DESPACHADO CENTRALMENTE | 1500
2013-12-22 | LA CASCADA ( ABEJORRAL) | EVIG | HIDRAULICA | AGUA | NO DESPACHADO CENTRALMENTE | 3000
2013-12-22 | LA CASCADA (ANTIOQUIA) | LCSG | HIDRAULICA | AGUA | NO DESPACHADO CENTRALMENTE | 2300
2013-12-22 | LA HERRADURA | EPMG | HIDRAULICA | AGUA | NO DESPACHADO CENTRALMENTE | 19800
2013-12-22 | LA PITA | HLAG | HIDRAULICA | AGUA | NO DESPACHADO CENTRALMENTE | 1420
2013-12-22 | LA TASAJERA | EPMG | HIDRAULICA | AGUA | DESPACHADO CENTRALMENTE | 306000
2013-12-22 | LA VUELTA | EPMG | HIDRAULICA | AGUA | NO DESPACHADO CENTRALMENTE | 11600
2013-12-22 | MANANTIALES | EPMG | HIDRAULICA | AGUA | NO DESPACHADO CENTRALMENTE | 3150
2013-12-22 | MAYAGUEZ 1 | EPSG | COGENERADOR | BAGAZO | NO DESPACHADO CENTRALMENTE | 19900
2013-12-22 | MERILECTRICA 1 | CIVG | TERMICA | GAS | DESPACHADO CENTRALMENTE | 167000
2013-12-22 | MIEL I | ISGG | HIDRAULICA | AGUA | DESPACHADO CENTRALMENTE | 396000
2013-12-22 | MIROLINDO | GNCG | HIDRAULICA | AGUA | NO DESPACHADO CENTRALMENTE | 3750
2013-12-22 | MONDOMO | GNCG | HIDRAULICA | AGUA | NO DESPACHADO CENTRALMENTE | 750
2013-12-22 | MONTAÑITAS | CIVG | HIDRAULICA | AGUA | NO DESPACHADO CENTRALMENTE | 19900
2013-12-22 | MUNICIPAL | CHCG | HIDRAULICA | AGUA | NO DESPACHADO CENTRALMENTE | 1400
2013-12-22 | NIMA | EPSG | HIDRAULICA | AGUA | NO DESPACHADO CENTRALMENTE | 6700
2013-12-22 | NIQUIA | EPMG | HIDRAULICA | AGUA | NO DESPACHADO CENTRALMENTE | 19000
2013-12-22 | NUEVO LIBARE | EEPG | HIDRAULICA | AGUA | NO DESPACHADO CENTRALMENTE | 5100
2013-12-22 | NUTIBARA | EPMG | HIDRAULICA | AGUA | NO DESPACHADO CENTRALMENTE | 750
2013-12-22 | OVEJAS | GNCG | HIDRAULICA | AGUA | NO DESPACHADO CENTRALMENTE | 820
2013-12-22 | PAGUA | ENDG | HIDRAULICA | AGUA | DESPACHADO CENTRALMENTE | 600000
2013-12-22 | PAIPA 1 | HIMG | TERMICA | CARBON | DESPACHADO CENTRALMENTE | 31000
2013-12-22 | PAIPA 2 | HIMG | TERMICA | CARBON | DESPACHADO CENTRALMENTE | 70000
2013-12-22 | PAIPA 3 | HIMG | TERMICA | CARBON | DESPACHADO CENTRALMENTE | 70000
2013-12-22 | PAIPA 4 | HIMG | TERMICA | CARBON | DESPACHADO CENTRALMENTE | 150000
2013-12-22 | PAJARITO | EPMG | HIDRAULICA | AGUA | NO DESPACHADO CENTRALMENTE | 4900
2013-12-22 | PALMAS SAN GIL | ESSG | HIDRAULICA | AGUA | NO DESPACHADO CENTRALMENTE | 15000
2013-12-22 | PASTALES | GNCG | HIDRAULICA | AGUA | NO DESPACHADO CENTRALMENTE | 700
2013-12-22 | PATICO - LA CABRERA | GENG | HIDRAULICA | AGUA | NO DESPACHADO CENTRALMENTE | 1480
2013-12-22 | PIEDRAS BLANCAS | EPMG | HIDRAULICA | AGUA | NO DESPACHADO CENTRALMENTE | 5000
2013-12-22 | PLAYAS | EPMG | HIDRAULICA | AGUA | DESPACHADO CENTRALMENTE | 201000
2013-12-22 | PORCE II | EPMG | HIDRAULICA | AGUA | DESPACHADO CENTRALMENTE | 405000
2013-12-22 | PORCE III | EPMG | HIDRAULICA | AGUA | DESPACHADO CENTRALMENTE | 660000
2013-12-22 | PRADO | EPSG | HIDRAULICA | AGUA | DESPACHADO CENTRALMENTE | 46000
2013-12-22 | PRADO IV | EPSG | HIDRAULICA | AGUA | NO DESPACHADO CENTRALMENTE | 5000
2013-12-22 | PROELECTRICA 1 | PRIG | TERMICA | GAS | DESPACHADO CENTRALMENTE | 45000
2013-12-22 | PROELECTRICA 2 | PRIG | TERMICA | GAS | DESPACHADO CENTRALMENTE | 45000
2013-12-22 | PROENCA 1 | PECG | COGENERADOR | BAGAZO | NO DESPACHADO CENTRALMENTE | 4000
2013-12-22 | PUENTE GUILLERMO | NRCG | HIDRAULICA | AGUA | NO DESPACHADO CENTRALMENTE | 1000
2013-12-22 | REMEDIOS | GEEG | HIDRAULICA | AGUA | NO DESPACHADO CENTRALMENTE | 750
2013-12-22 | RIO ABAJO | EPMG | HIDRAULICA | AGUA | NO DESPACHADO CENTRALMENTE | 900
2013-12-22 | RIO BOBO | CDNG | HIDRAULICA | AGUA | NO DESPACHADO CENTRALMENTE | 4000
2013-12-22 | RIO CALI | EPSG | HIDRAULICA | AGUA | NO DESPACHADO CENTRALMENTE | 1800
2013-12-22 | RIO FRIO I | CETG | HIDRAULICA | AGUA | NO DESPACHADO CENTRALMENTE | 1690
2013-12-22 | RIO FRIO II | CETG | HIDRAULICA | AGUA | NO DESPACHADO CENTRALMENTE | 10000
2013-12-22 | RIO GRANDE | EPMG | HIDRAULICA | AGUA | NO DESPACHADO CENTRALMENTE | 300
2013-12-22 | RIO INGENIO | CDNG | HIDRAULICA | AGUA | NO DESPACHADO CENTRALMENTE | 180
2013-12-22 | RIO MAYO | CDNG | HIDRAULICA | AGUA | NO DESPACHADO CENTRALMENTE | 19800
2013-12-22 | RIO PALO | GNCG | HIDRAULICA | AGUA | NO DESPACHADO CENTRALMENTE | 1440
2013-12-22 | RIO PIEDRAS | CIVG | HIDRAULICA | AGUA | NO DESPACHADO CENTRALMENTE | 19900
2013-12-22 | RIO RECIO | GNCG | HIDRAULICA | AGUA | NO DESPACHADO CENTRALMENTE | 300
2013-12-22 | RIO SAPUYES | CDNG | HIDRAULICA | AGUA | NO DESPACHADO CENTRALMENTE | 1650
2013-12-22 | RIOFRIO (TAMESIS) | EPMG | HIDRAULICA | AGUA | NO DESPACHADO CENTRALMENTE | 1200
2013-12-22 | RIOGRANDE I | EPMG | HIDRAULICA | AGUA | NO DESPACHADO CENTRALMENTE | 19000
2013-12-22 | RIONEGRO | EECG | HIDRAULICA | AGUA | NO DESPACHADO CENTRALMENTE | 9600
2013-12-22 | RUMOR | CETG | HIDRAULICA | AGUA | NO DESPACHADO CENTRALMENTE | 2500
2013-12-22 | SAJANDI | GNCG | HIDRAULICA | AGUA | NO DESPACHADO CENTRALMENTE | 3200
2013-12-22 | SALVAJINA | EPSG | HIDRAULICA | AGUA | DESPACHADO CENTRALMENTE | 285000
2013-12-22 | SAN ANTONIO | ENDG | HIDRAULICA | AGUA | NO DESPACHADO CENTRALMENTE | 19400
2013-12-22 | SAN CANCIO | CHCG | HIDRAULICA | AGUA | NO DESPACHADO CENTRALMENTE | 2000
2013-12-22 | SAN CARLOS | ISGG | HIDRAULICA | AGUA | DESPACHADO CENTRALMENTE | 1240000
2013-12-22 | SAN FRANCISCO | CHCG | HIDRAULICA | AGUA | DESPACHADO CENTRALMENTE | 135000
2013-12-22 | SAN FRANCISCO (Putumayo) | GPYG | HIDRAULICA | AGUA | NO DESPACHADO CENTRALMENTE | 468
2013-12-22 | SAN JOSE | GCEG | HIDRAULICA | AGUA | NO DESPACHADO CENTRALMENTE | 380
2013-12-22 | SAN JOSE DE LA MONTAÑA | EPMG | HIDRAULICA | AGUA | NO DESPACHADO CENTRALMENTE | 400
2013-12-22 | SANTA ANA | ENDG | HIDRAULICA | AGUA | NO DESPACHADO CENTRALMENTE | 8000
2013-12-22 | SANTA RITA | NRCG | HIDRAULICA | AGUA | NO DESPACHADO CENTRALMENTE | 1300
2013-12-22 | SANTIAGO | GNCG | HIDRAULICA | AGUA | NO DESPACHADO CENTRALMENTE | 2800
2013-12-22 | SILVIA | GNCG | HIDRAULICA | AGUA | NO DESPACHADO CENTRALMENTE | 380
2013-12-22 | SONSON | EPMG | HIDRAULICA | AGUA | NO DESPACHADO CENTRALMENTE | 18500
2013-12-22 | SUBA | ENDG | HIDRAULICA | AGUA | NO DESPACHADO CENTRALMENTE | 2550
2013-12-22 | SUEVA 2 | ENDG | HIDRAULICA | AGUA | NO DESPACHADO CENTRALMENTE | 6000
2013-12-22 | TASAJERO 1 | TRMG | TERMICA | CARBON | DESPACHADO CENTRALMENTE | 155000
2013-12-22 | TEBSAB | GECG | TERMICA | GAS | DESPACHADO CENTRALMENTE | 791000
2013-12-22 | TEQUENDAMA | ENDG | HIDRAULICA | AGUA | NO DESPACHADO CENTRALMENTE | 19400
2013-12-22 | TERMOCANDELARIA 1 | TCDG | TERMICA | ACPM | DESPACHADO CENTRALMENTE | 157000
2013-12-22 | TERMOCANDELARIA 2 | TCDG | TERMICA | ACPM | DESPACHADO CENTRALMENTE | 157000
2013-12-22 | TERMOCENTRO CC | ISGG | TERMICA | MEZCLA GAS - JET-A1 | DESPACHADO CENTRALMENTE | 276000
2013-12-22 | TERMODORADA 1 | CHCG | TERMICA | JET-A1 | DESPACHADO CENTRALMENTE | 46000
2013-12-22 | TERMOEMCALI 1 | TEMG | TERMICA | GAS | DESPACHADO CENTRALMENTE | 229000
2013-12-22 | TERMOPIEDRAS | TRPG | TERMICA | GAS | NO DESPACHADO CENTRALMENTE | 3750
2013-12-22 | TERMOSIERRAB | EPMG | TERMICA | GAS | DESPACHADO CENTRALMENTE | 460000
2013-12-22 | TERMOVALLE 1 | TMVG | TERMICA | ACPM | DESPACHADO CENTRALMENTE | 205000
2013-12-22 | TERMOYOPAL 1 | TYPG | TERMICA | GAS | NO DESPACHADO CENTRALMENTE | 19900
2013-12-22 | TERMOYOPAL 2 | TYPG | TERMICA | GAS | DESPACHADO CENTRALMENTE | 30000
2013-12-22 | UNION | MCAG | HIDRAULICA | AGUA | NO DESPACHADO CENTRALMENTE | 700
2013-12-22 | URRA | EMUG | HIDRAULICA | AGUA | DESPACHADO CENTRALMENTE | 338000
2013-12-22 | URRAO | EVIG | HIDRAULICA | AGUA | NO DESPACHADO CENTRALMENTE | 1030
2013-12-22 | USAQUEN | ENDG | HIDRAULICA | AGUA | NO DESPACHADO CENTRALMENTE | 1740
2013-12-22 | VENTANA A | GNCG | HIDRAULICA | AGUA | NO DESPACHADO CENTRALMENTE | 2500
2013-12-22 | VENTANA B | GNCG | HIDRAULICA | AGUA | NO DESPACHADO CENTRALMENTE | 2500
2013-12-22 | ZIPAEMG 2 | ENDG | TERMICA | CARBON | DESPACHADO CENTRALMENTE | 34000
2013-12-22 | ZIPAEMG 3 | ENDG | TERMICA | CARBON | DESPACHADO CENTRALMENTE | 63000
2013-12-22 | ZIPAEMG 4 | ENDG | TERMICA | CARBON | DESPACHADO CENTRALMENTE | 64000
2013-12-22 | ZIPAEMG 5 | ENDG | TERMICA | CARBON | DESPACHADO CENTRALMENTE | 64000
2013-12-23 | ALBAN | EPSG | HIDRAULICA | AGUA | DESPACHADO CENTRALMENTE | 429000
2013-12-23 | ALTO TULUA | EPSG | HIDRAULICA | AGUA | NO DESPACHADO CENTRALMENTE | 19900
2013-12-23 | AMAIME | EPSG | HIDRAULICA | AGUA | NO DESPACHADO CENTRALMENTE | 19900
2013-12-23 | AMALFI | EPMG | HIDRAULICA | AGUA | NO DESPACHADO CENTRALMENTE | 810
2013-12-23 | AMERICA | EPMG | HIDRAULICA | AGUA | NO DESPACHADO CENTRALMENTE | 410
2013-12-23 | AMOYA | ISGG | HIDRAULICA | AGUA | DESPACHADO CENTRALMENTE | 80000
2013-12-23 | ASNAZU | GNCG | HIDRAULICA | AGUA | NO DESPACHADO CENTRALMENTE | 450
2013-12-23 | AYURA | EPMG | HIDRAULICA | AGUA | NO DESPACHADO CENTRALMENTE | 18000
2013-12-23 | BARRANQUILLA 3 | GECG | TERMICA | COMBUSTOLEO | DESPACHADO CENTRALMENTE | 60000
2013-12-23 | BARRANQUILLA 4 | GECG | TERMICA | COMBUSTOLEO | DESPACHADO CENTRALMENTE | 60000
2013-12-23 | BARROSO | LCSG | HIDRAULICA | AGUA | NO DESPACHADO CENTRALMENTE | 19900
2013-12-23 | BAYONA | MCAG | HIDRAULICA | AGUA | NO DESPACHADO CENTRALMENTE | 600
2013-12-23 | BELLO | EPMG | HIDRAULICA | AGUA | NO DESPACHADO CENTRALMENTE | 350
2013-12-23 | BELMONTE | EEPG | HIDRAULICA | AGUA | NO DESPACHADO CENTRALMENTE | 3400
2013-12-23 | BETANIA | ENDG | HIDRAULICA | AGUA | DESPACHADO CENTRALMENTE | 540000
2013-12-23 | CALDERAS | ISGG | HIDRAULICA | AGUA | NO DESPACHADO CENTRALMENTE | 19900
2013-12-23 | CALIMA | EPSG | HIDRAULICA | AGUA | DESPACHADO CENTRALMENTE | 132000
2013-12-23 | CAMPESTRE (CALARCA) | MCAG | HIDRAULICA | AGUA | NO DESPACHADO CENTRALMENTE | 700
2013-12-23 | CAMPESTRE (EPM) | EPMG | HIDRAULICA | AGUA | NO DESPACHADO CENTRALMENTE | 870
2013-12-23 | CARACOLI | EPMG | HIDRAULICA | AGUA | NO DESPACHADO CENTRALMENTE | 2600
2013-12-23 | CARTAGENA 1 | ENDG | TERMICA | COMBUSTOLEO | DESPACHADO CENTRALMENTE | 61000
2013-12-23 | CARTAGENA 2 | ENDG | TERMICA | COMBUSTOLEO | DESPACHADO CENTRALMENTE | 60000
2013-12-23 | CARTAGENA 3 | ENDG | TERMICA | COMBUSTOLEO | DESPACHADO CENTRALMENTE | 66000
2013-12-23 | CARUQUIA | LCSG | HIDRAULICA | AGUA | NO DESPACHADO CENTRALMENTE | 9500
2013-12-23 | CASCADA | ESSG | HIDRAULICA | AGUA | NO DESPACHADO CENTRALMENTE | 3000
2013-12-23 | CEMENTOS DEL NARE | EPMG | HIDRAULICA | AGUA | NO DESPACHADO CENTRALMENTE | 4500
2013-12-23 | CHARQUITO | ENDG | HIDRAULICA | AGUA | NO DESPACHADO CENTRALMENTE | 19400
2013-12-23 | CHIVOR | CHVG | HIDRAULICA | AGUA | DESPACHADO CENTRALMENTE | 1000000
2013-12-23 | CIMARRON | TMRG | TERMICA | GAS | NO DESPACHADO CENTRALMENTE | 19900
2013-12-23 | COCONUCO | EMEG | HIDRAULICA | AGUA | NO DESPACHADO CENTRALMENTE | 4500
2013-12-23 | COGENERADOR COLTEJER 1 | EPMG | COGENERADOR | CARBON | NO DESPACHADO CENTRALMENTE | 5000
2013-12-23 | CURRUCUCUES | FACG | HIDRAULICA | AGUA | NO DESPACHADO CENTRALMENTE | 1250
2013-12-23 | DARIO VALENCIA | ENDG | HIDRAULICA | AGUA | DESPACHADO CENTRALMENTE | 50000
2013-12-23 | EL BOSQUE | ERCG | HIDRAULICA | AGUA | NO DESPACHADO CENTRALMENTE | 2280
2013-12-23 | EL LIMONAR | ENDG | HIDRAULICA | AGUA | NO DESPACHADO CENTRALMENTE | 18000
2013-12-23 | EL MORRO 1 | TMRG | TERMICA | GAS | NO DESPACHADO CENTRALMENTE | 19900
2013-12-23 | EL MORRO 2 | TMRG | TERMICA | GAS | NO DESPACHADO CENTRALMENTE | 19900
2013-12-23 | ESMERALDA | CHCG | HIDRAULICA | AGUA | DESPACHADO CENTRALMENTE | 30000
2013-12-23 | FLORES 1 | TMFG | TERMICA | ACPM | DESPACHADO CENTRALMENTE | 153000
2013-12-23 | FLORES 4B | TMFG | TERMICA | ACPM | DESPACHADO CENTRALMENTE | 450000
2013-12-23 | FLORIDA | GNCG | HIDRAULICA | AGUA | NO DESPACHADO CENTRALMENTE | 19900
2013-12-23 | GUACAICA | CHCG | HIDRAULICA | AGUA | NO DESPACHADO CENTRALMENTE | 860
2013-12-23 | GUAJIRA 1 | GECG | TERMICA | CARBON | DESPACHADO CENTRALMENTE | 145000
2013-12-23 | GUAJIRA 2 | GECG | TERMICA | CARBON | DESPACHADO CENTRALMENTE | 151000
2013-12-23 | GUANAQUITAS | LCSG | HIDRAULICA | AGUA | NO DESPACHADO CENTRALMENTE | 9500
2013-12-23 | GUATAPE | EPMG | HIDRAULICA | AGUA | DESPACHADO CENTRALMENTE | 560000
2013-12-23 | GUATRON | EPMG | HIDRAULICA | AGUA | DESPACHADO CENTRALMENTE | 512000
2013-12-23 | GUAVIO | ENDG | HIDRAULICA | AGUA | DESPACHADO CENTRALMENTE | 1200000
2013-12-23 | INCAUCA 1 | EPSG | COGENERADOR | BAGAZO | NO DESPACHADO CENTRALMENTE | 10000
2013-12-23 | INGENIO PROVIDENCIA 2 | EPSG | COGENERADOR | BAGAZO | NO DESPACHADO CENTRALMENTE | 19900
2013-12-23 | INGENIO RISARALDA 1 | IRIG | COGENERADOR | BAGAZO | NO DESPACHADO CENTRALMENTE | 5500
2013-12-23 | INGENIO SAN CARLOS 1 | EPSG | COGENERADOR | BAGAZO | NO DESPACHADO CENTRALMENTE | 2000
2013-12-23 | INSULA | CHCG | HIDRAULICA | AGUA | NO DESPACHADO CENTRALMENTE | 19000
2013-12-23 | INTERMEDIA | CHCG | HIDRAULICA | AGUA | NO DESPACHADO CENTRALMENTE | 960
2013-12-23 | INZA | GNCG | HIDRAULICA | AGUA | NO DESPACHADO CENTRALMENTE | 750
2013-12-23 | IQUIRA I | HLAG | HIDRAULICA | AGUA | NO DESPACHADO CENTRALMENTE | 4320
2013-12-23 | IQUIRA II | HLAG | HIDRAULICA | AGUA | NO DESPACHADO CENTRALMENTE | 5400
2013-12-23 | JAGUAS | ISGG | HIDRAULICA | AGUA | DESPACHADO CENTRALMENTE | 170000
2013-12-23 | JEPIRACHI 1 - 15 | EPMG | EOLICA | VIENTO | NO DESPACHADO CENTRALMENTE | 18420
2013-12-23 | JULIO BRAVO | CDNG | HIDRAULICA | AGUA | NO DESPACHADO CENTRALMENTE | 1500
2013-12-23 | LA CASCADA ( ABEJORRAL) | EVIG | HIDRAULICA | AGUA | NO DESPACHADO CENTRALMENTE | 3000
2013-12-23 | LA CASCADA (ANTIOQUIA) | LCSG | HIDRAULICA | AGUA | NO DESPACHADO CENTRALMENTE | 2300
2013-12-23 | LA HERRADURA | EPMG | HIDRAULICA | AGUA | NO DESPACHADO CENTRALMENTE | 19800
2013-12-23 | LA PITA | HLAG | HIDRAULICA | AGUA | NO DESPACHADO CENTRALMENTE | 1420
2013-12-23 | LA TASAJERA | EPMG | HIDRAULICA | AGUA | DESPACHADO CENTRALMENTE | 306000
2013-12-23 | LA VUELTA | EPMG | HIDRAULICA | AGUA | NO DESPACHADO CENTRALMENTE | 11600
2013-12-23 | MANANTIALES | EPMG | HIDRAULICA | AGUA | NO DESPACHADO CENTRALMENTE | 3150
2013-12-23 | MAYAGUEZ 1 | EPSG | COGENERADOR | BAGAZO | NO DESPACHADO CENTRALMENTE | 19900
2013-12-23 | MERILECTRICA 1 | CIVG | TERMICA | GAS | DESPACHADO CENTRALMENTE | 167000
2013-12-23 | MIEL I | ISGG | HIDRAULICA | AGUA | DESPACHADO CENTRALMENTE | 396000
2013-12-23 | MIROLINDO | GNCG | HIDRAULICA | AGUA | NO DESPACHADO CENTRALMENTE | 3750
2013-12-23 | MONDOMO | GNCG | HIDRAULICA | AGUA | NO DESPACHADO CENTRALMENTE | 750
2013-12-23 | MONTAÑITAS | CIVG | HIDRAULICA | AGUA | NO DESPACHADO CENTRALMENTE | 19900
2013-12-23 | MUNICIPAL | CHCG | HIDRAULICA | AGUA | NO DESPACHADO CENTRALMENTE | 1400
2013-12-23 | NIMA | EPSG | HIDRAULICA | AGUA | NO DESPACHADO CENTRALMENTE | 6700
2013-12-23 | NIQUIA | EPMG | HIDRAULICA | AGUA | NO DESPACHADO CENTRALMENTE | 19000
2013-12-23 | NUEVO LIBARE | EEPG | HIDRAULICA | AGUA | NO DESPACHADO CENTRALMENTE | 5100
2013-12-23 | NUTIBARA | EPMG | HIDRAULICA | AGUA | NO DESPACHADO CENTRALMENTE | 750
2013-12-23 | OVEJAS | GNCG | HIDRAULICA | AGUA | NO DESPACHADO CENTRALMENTE | 820
2013-12-23 | PAGUA | ENDG | HIDRAULICA | AGUA | DESPACHADO CENTRALMENTE | 600000
2013-12-23 | PAIPA 1 | HIMG | TERMICA | CARBON | DESPACHADO CENTRALMENTE | 31000
2013-12-23 | PAIPA 2 | HIMG | TERMICA | CARBON | DESPACHADO CENTRALMENTE | 70000
2013-12-23 | PAIPA 3 | HIMG | TERMICA | CARBON | DESPACHADO CENTRALMENTE | 70000
2013-12-23 | PAIPA 4 | HIMG | TERMICA | CARBON | DESPACHADO CENTRALMENTE | 150000
2013-12-23 | PAJARITO | EPMG | HIDRAULICA | AGUA | NO DESPACHADO CENTRALMENTE | 4900
2013-12-23 | PALMAS SAN GIL | ESSG | HIDRAULICA | AGUA | NO DESPACHADO CENTRALMENTE | 15000
2013-12-23 | PASTALES | GNCG | HIDRAULICA | AGUA | NO DESPACHADO CENTRALMENTE | 700
2013-12-23 | PATICO - LA CABRERA | GENG | HIDRAULICA | AGUA | NO DESPACHADO CENTRALMENTE | 1480
2013-12-23 | PIEDRAS BLANCAS | EPMG | HIDRAULICA | AGUA | NO DESPACHADO CENTRALMENTE | 5000
2013-12-23 | PLAYAS | EPMG | HIDRAULICA | AGUA | DESPACHADO CENTRALMENTE | 201000
2013-12-23 | PORCE II | EPMG | HIDRAULICA | AGUA | DESPACHADO CENTRALMENTE | 405000
2013-12-23 | PORCE III | EPMG | HIDRAULICA | AGUA | DESPACHADO CENTRALMENTE | 660000
2013-12-23 | PRADO | EPSG | HIDRAULICA | AGUA | DESPACHADO CENTRALMENTE | 46000
2013-12-23 | PRADO IV | EPSG | HIDRAULICA | AGUA | NO DESPACHADO CENTRALMENTE | 5000
2013-12-23 | PROELECTRICA 1 | PRIG | TERMICA | GAS | DESPACHADO CENTRALMENTE | 45000
2013-12-23 | PROELECTRICA 2 | PRIG | TERMICA | GAS | DESPACHADO CENTRALMENTE | 45000
2013-12-23 | PROENCA 1 | PECG | COGENERADOR | BAGAZO | NO DESPACHADO CENTRALMENTE | 4000
2013-12-23 | PUENTE GUILLERMO | NRCG | HIDRAULICA | AGUA | NO DESPACHADO CENTRALMENTE | 1000
2013-12-23 | REMEDIOS | GEEG | HIDRAULICA | AGUA | NO DESPACHADO CENTRALMENTE | 750
2013-12-23 | RIO ABAJO | EPMG | HIDRAULICA | AGUA | NO DESPACHADO CENTRALMENTE | 900
2013-12-23 | RIO BOBO | CDNG | HIDRAULICA | AGUA | NO DESPACHADO CENTRALMENTE | 4000
2013-12-23 | RIO CALI | EPSG | HIDRAULICA | AGUA | NO DESPACHADO CENTRALMENTE | 1800
2013-12-23 | RIO FRIO I | CETG | HIDRAULICA | AGUA | NO DESPACHADO CENTRALMENTE | 1690
2013-12-23 | RIO FRIO II | CETG | HIDRAULICA | AGUA | NO DESPACHADO CENTRALMENTE | 10000
2013-12-23 | RIO GRANDE | EPMG | HIDRAULICA | AGUA | NO DESPACHADO CENTRALMENTE | 300
2013-12-23 | RIO INGENIO | CDNG | HIDRAULICA | AGUA | NO DESPACHADO CENTRALMENTE | 180
2013-12-23 | RIO MAYO | CDNG | HIDRAULICA | AGUA | NO DESPACHADO CENTRALMENTE | 19800
2013-12-23 | RIO PALO | GNCG | HIDRAULICA | AGUA | NO DESPACHADO CENTRALMENTE | 1440
2013-12-23 | RIO PIEDRAS | CIVG | HIDRAULICA | AGUA | NO DESPACHADO CENTRALMENTE | 19900
2013-12-23 | RIO RECIO | GNCG | HIDRAULICA | AGUA | NO DESPACHADO CENTRALMENTE | 300
2013-12-23 | RIO SAPUYES | CDNG | HIDRAULICA | AGUA | NO DESPACHADO CENTRALMENTE | 1650
2013-12-23 | RIOFRIO (TAMESIS) | EPMG | HIDRAULICA | AGUA | NO DESPACHADO CENTRALMENTE | 1200
2013-12-23 | RIOGRANDE I | EPMG | HIDRAULICA | AGUA | NO DESPACHADO CENTRALMENTE | 19000
2013-12-23 | RIONEGRO | EECG | HIDRAULICA | AGUA | NO DESPACHADO CENTRALMENTE | 9600
2013-12-23 | RUMOR | CETG | HIDRAULICA | AGUA | NO DESPACHADO CENTRALMENTE | 2500
2013-12-23 | SAJANDI | GNCG | HIDRAULICA | AGUA | NO DESPACHADO CENTRALMENTE | 3200
2013-12-23 | SALVAJINA | EPSG | HIDRAULICA | AGUA | DESPACHADO CENTRALMENTE | 285000
2013-12-23 | SAN ANTONIO | ENDG | HIDRAULICA | AGUA | NO DESPACHADO CENTRALMENTE | 19400
2013-12-23 | SAN CANCIO | CHCG | HIDRAULICA | AGUA | NO DESPACHADO CENTRALMENTE | 2000
2013-12-23 | SAN CARLOS | ISGG | HIDRAULICA | AGUA | DESPACHADO CENTRALMENTE | 1240000
2013-12-23 | SAN FRANCISCO | CHCG | HIDRAULICA | AGUA | DESPACHADO CENTRALMENTE | 135000
2013-12-23 | SAN FRANCISCO (Putumayo) | GPYG | HIDRAULICA | AGUA | NO DESPACHADO CENTRALMENTE | 468
2013-12-23 | SAN JOSE | GCEG | HIDRAULICA | AGUA | NO DESPACHADO CENTRALMENTE | 380
2013-12-23 | SAN JOSE DE LA MONTAÑA | EPMG | HIDRAULICA | AGUA | NO DESPACHADO CENTRALMENTE | 400
2013-12-23 | SANTA ANA | ENDG | HIDRAULICA | AGUA | NO DESPACHADO CENTRALMENTE | 8000
2013-12-23 | SANTA RITA | NRCG | HIDRAULICA | AGUA | NO DESPACHADO CENTRALMENTE | 1300
2013-12-23 | SANTIAGO | GNCG | HIDRAULICA | AGUA | NO DESPACHADO CENTRALMENTE | 2800
2013-12-23 | SILVIA | GNCG | HIDRAULICA | AGUA | NO DESPACHADO CENTRALMENTE | 380
2013-12-23 | SONSON | EPMG | HIDRAULICA | AGUA | NO DESPACHADO CENTRALMENTE | 18500
2013-12-23 | SUBA | ENDG | HIDRAULICA | AGUA | NO DESPACHADO CENTRALMENTE | 2550
2013-12-23 | SUEVA 2 | ENDG | HIDRAULICA | AGUA | NO DESPACHADO CENTRALMENTE | 6000
2013-12-23 | TASAJERO 1 | TRMG | TERMICA | CARBON | DESPACHADO CENTRALMENTE | 155000
2013-12-23 | TEBSAB | GECG | TERMICA | GAS | DESPACHADO CENTRALMENTE | 791000
2013-12-23 | TEQUENDAMA | ENDG | HIDRAULICA | AGUA | NO DESPACHADO CENTRALMENTE | 19400
2013-12-23 | TERMOCANDELARIA 1 | TCDG | TERMICA | ACPM | DESPACHADO CENTRALMENTE | 157000
2013-12-23 | TERMOCANDELARIA 2 | TCDG | TERMICA | ACPM | DESPACHADO CENTRALMENTE | 157000
2013-12-23 | TERMOCENTRO CC | ISGG | TERMICA | MEZCLA GAS - JET-A1 | DESPACHADO CENTRALMENTE | 276000
2013-12-23 | TERMODORADA 1 | CHCG | TERMICA | JET-A1 | DESPACHADO CENTRALMENTE | 46000
2013-12-23 | TERMOEMCALI 1 | TEMG | TERMICA | GAS | DESPACHADO CENTRALMENTE | 229000
2013-12-23 | TERMOPIEDRAS | TRPG | TERMICA | GAS | NO DESPACHADO CENTRALMENTE | 3750
2013-12-23 | TERMOSIERRAB | EPMG | TERMICA | GAS | DESPACHADO CENTRALMENTE | 460000
2013-12-23 | TERMOVALLE 1 | TMVG | TERMICA | ACPM | DESPACHADO CENTRALMENTE | 205000
2013-12-23 | TERMOYOPAL 1 | TYPG | TERMICA | GAS | NO DESPACHADO CENTRALMENTE | 19900
2013-12-23 | TERMOYOPAL 2 | TYPG | TERMICA | GAS | DESPACHADO CENTRALMENTE | 30000
2013-12-23 | UNION | MCAG | HIDRAULICA | AGUA | NO DESPACHADO CENTRALMENTE | 700
2013-12-23 | URRA | EMUG | HIDRAULICA | AGUA | DESPACHADO CENTRALMENTE | 338000
2013-12-23 | URRAO | EVIG | HIDRAULICA | AGUA | NO DESPACHADO CENTRALMENTE | 1030
2013-12-23 | USAQUEN | ENDG | HIDRAULICA | AGUA | NO DESPACHADO CENTRALMENTE | 1740
2013-12-23 | VENTANA A | GNCG | HIDRAULICA | AGUA | NO DESPACHADO CENTRALMENTE | 2500
2013-12-23 | VENTANA B | GNCG | HIDRAULICA | AGUA | NO DESPACHADO CENTRALMENTE | 2500
2013-12-23 | ZIPAEMG 2 | ENDG | TERMICA | CARBON | DESPACHADO CENTRALMENTE | 34000
2013-12-23 | ZIPAEMG 3 | ENDG | TERMICA | CARBON | DESPACHADO CENTRALMENTE | 63000
2013-12-23 | ZIPAEMG 4 | ENDG | TERMICA | CARBON | DESPACHADO CENTRALMENTE | 64000
2013-12-23 | ZIPAEMG 5 | ENDG | TERMICA | CARBON | DESPACHADO CENTRALMENTE | 64000
2013-12-24 | ALBAN | EPSG | HIDRAULICA | AGUA | DESPACHADO CENTRALMENTE | 429000
2013-12-24 | ALTO TULUA | EPSG | HIDRAULICA | AGUA | NO DESPACHADO CENTRALMENTE | 19900
2013-12-24 | AMAIME | EPSG | HIDRAULICA | AGUA | NO DESPACHADO CENTRALMENTE | 19900
2013-12-24 | AMALFI | EPMG | HIDRAULICA | AGUA | NO DESPACHADO CENTRALMENTE | 810
2013-12-24 | AMERICA | EPMG | HIDRAULICA | AGUA | NO DESPACHADO CENTRALMENTE | 410
2013-12-24 | AMOYA | ISGG | HIDRAULICA | AGUA | DESPACHADO CENTRALMENTE | 80000
2013-12-24 | ASNAZU | GNCG | HIDRAULICA | AGUA | NO DESPACHADO CENTRALMENTE | 450
2013-12-24 | AYURA | EPMG | HIDRAULICA | AGUA | NO DESPACHADO CENTRALMENTE | 18000
2013-12-24 | BARRANQUILLA 3 | GECG | TERMICA | COMBUSTOLEO | DESPACHADO CENTRALMENTE | 60000
2013-12-24 | BARRANQUILLA 4 | GECG | TERMICA | COMBUSTOLEO | DESPACHADO CENTRALMENTE | 60000
2013-12-24 | BARROSO | LCSG | HIDRAULICA | AGUA | NO DESPACHADO CENTRALMENTE | 19900
2013-12-24 | BAYONA | MCAG | HIDRAULICA | AGUA | NO DESPACHADO CENTRALMENTE | 600
2013-12-24 | BELLO | EPMG | HIDRAULICA | AGUA | NO DESPACHADO CENTRALMENTE | 350
2013-12-24 | BELMONTE | EEPG | HIDRAULICA | AGUA | NO DESPACHADO CENTRALMENTE | 3400
2013-12-24 | BETANIA | ENDG | HIDRAULICA | AGUA | DESPACHADO CENTRALMENTE | 540000
2013-12-24 | CALDERAS | ISGG | HIDRAULICA | AGUA | NO DESPACHADO CENTRALMENTE | 19900
2013-12-24 | CALIMA | EPSG | HIDRAULICA | AGUA | DESPACHADO CENTRALMENTE | 132000
2013-12-24 | CAMPESTRE (CALARCA) | MCAG | HIDRAULICA | AGUA | NO DESPACHADO CENTRALMENTE | 700
2013-12-24 | CAMPESTRE (EPM) | EPMG | HIDRAULICA | AGUA | NO DESPACHADO CENTRALMENTE | 870
2013-12-24 | CARACOLI | EPMG | HIDRAULICA | AGUA | NO DESPACHADO CENTRALMENTE | 2600
2013-12-24 | CARTAGENA 1 | ENDG | TERMICA | COMBUSTOLEO | DESPACHADO CENTRALMENTE | 61000
2013-12-24 | CARTAGENA 2 | ENDG | TERMICA | COMBUSTOLEO | DESPACHADO CENTRALMENTE | 60000
2013-12-24 | CARTAGENA 3 | ENDG | TERMICA | COMBUSTOLEO | DESPACHADO CENTRALMENTE | 66000
2013-12-24 | CARUQUIA | LCSG | HIDRAULICA | AGUA | NO DESPACHADO CENTRALMENTE | 9500
2013-12-24 | CASCADA | ESSG | HIDRAULICA | AGUA | NO DESPACHADO CENTRALMENTE | 3000
2013-12-24 | CEMENTOS DEL NARE | EPMG | HIDRAULICA | AGUA | NO DESPACHADO CENTRALMENTE | 4500
2013-12-24 | CHARQUITO | ENDG | HIDRAULICA | AGUA | NO DESPACHADO CENTRALMENTE | 19400
2013-12-24 | CHIVOR | CHVG | HIDRAULICA | AGUA | DESPACHADO CENTRALMENTE | 1000000
2013-12-24 | CIMARRON | TMRG | TERMICA | GAS | NO DESPACHADO CENTRALMENTE | 19900
2013-12-24 | COCONUCO | EMEG | HIDRAULICA | AGUA | NO DESPACHADO CENTRALMENTE | 4500
2013-12-24 | COGENERADOR COLTEJER 1 | EPMG | COGENERADOR | CARBON | NO DESPACHADO CENTRALMENTE | 5000
2013-12-24 | CURRUCUCUES | FACG | HIDRAULICA | AGUA | NO DESPACHADO CENTRALMENTE | 1250
2013-12-24 | DARIO VALENCIA | ENDG | HIDRAULICA | AGUA | DESPACHADO CENTRALMENTE | 50000
2013-12-24 | EL BOSQUE | ERCG | HIDRAULICA | AGUA | NO DESPACHADO CENTRALMENTE | 2280
2013-12-24 | EL LIMONAR | ENDG | HIDRAULICA | AGUA | NO DESPACHADO CENTRALMENTE | 18000
2013-12-24 | EL MORRO 1 | TMRG | TERMICA | GAS | NO DESPACHADO CENTRALMENTE | 19900
2013-12-24 | EL MORRO 2 | TMRG | TERMICA | GAS | NO DESPACHADO CENTRALMENTE | 19900
2013-12-24 | ESMERALDA | CHCG | HIDRAULICA | AGUA | DESPACHADO CENTRALMENTE | 30000
2013-12-24 | FLORES 1 | TMFG | TERMICA | ACPM | DESPACHADO CENTRALMENTE | 153000
2013-12-24 | FLORES 4B | TMFG | TERMICA | ACPM | DESPACHADO CENTRALMENTE | 450000
2013-12-24 | FLORIDA | GNCG | HIDRAULICA | AGUA | NO DESPACHADO CENTRALMENTE | 19900
2013-12-24 | GUACAICA | CHCG | HIDRAULICA | AGUA | NO DESPACHADO CENTRALMENTE | 860
2013-12-24 | GUAJIRA 1 | GECG | TERMICA | CARBON | DESPACHADO CENTRALMENTE | 145000
2013-12-24 | GUAJIRA 2 | GECG | TERMICA | CARBON | DESPACHADO CENTRALMENTE | 151000
2013-12-24 | GUANAQUITAS | LCSG | HIDRAULICA | AGUA | NO DESPACHADO CENTRALMENTE | 9500
2013-12-24 | GUATAPE | EPMG | HIDRAULICA | AGUA | DESPACHADO CENTRALMENTE | 560000
2013-12-24 | GUATRON | EPMG | HIDRAULICA | AGUA | DESPACHADO CENTRALMENTE | 512000
2013-12-24 | GUAVIO | ENDG | HIDRAULICA | AGUA | DESPACHADO CENTRALMENTE | 1200000
2013-12-24 | INCAUCA 1 | EPSG | COGENERADOR | BAGAZO | NO DESPACHADO CENTRALMENTE | 10000
2013-12-24 | INGENIO PROVIDENCIA 2 | EPSG | COGENERADOR | BAGAZO | NO DESPACHADO CENTRALMENTE | 19900
2013-12-24 | INGENIO RISARALDA 1 | IRIG | COGENERADOR | BAGAZO | NO DESPACHADO CENTRALMENTE | 5500
2013-12-24 | INGENIO SAN CARLOS 1 | EPSG | COGENERADOR | BAGAZO | NO DESPACHADO CENTRALMENTE | 2000
2013-12-24 | INSULA | CHCG | HIDRAULICA | AGUA | NO DESPACHADO CENTRALMENTE | 19000
2013-12-24 | INTERMEDIA | CHCG | HIDRAULICA | AGUA | NO DESPACHADO CENTRALMENTE | 960
2013-12-24 | INZA | GNCG | HIDRAULICA | AGUA | NO DESPACHADO CENTRALMENTE | 750
2013-12-24 | IQUIRA I | HLAG | HIDRAULICA | AGUA | NO DESPACHADO CENTRALMENTE | 4320
2013-12-24 | IQUIRA II | HLAG | HIDRAULICA | AGUA | NO DESPACHADO CENTRALMENTE | 5400
2013-12-24 | JAGUAS | ISGG | HIDRAULICA | AGUA | DESPACHADO CENTRALMENTE | 170000
2013-12-24 | JEPIRACHI 1 - 15 | EPMG | EOLICA | VIENTO | NO DESPACHADO CENTRALMENTE | 18420
2013-12-24 | JULIO BRAVO | CDNG | HIDRAULICA | AGUA | NO DESPACHADO CENTRALMENTE | 1500
2013-12-24 | LA CASCADA ( ABEJORRAL) | EVIG | HIDRAULICA | AGUA | NO DESPACHADO CENTRALMENTE | 3000
2013-12-24 | LA CASCADA (ANTIOQUIA) | LCSG | HIDRAULICA | AGUA | NO DESPACHADO CENTRALMENTE | 2300
2013-12-24 | LA HERRADURA | EPMG | HIDRAULICA | AGUA | NO DESPACHADO CENTRALMENTE | 19800
2013-12-24 | LA PITA | HLAG | HIDRAULICA | AGUA | NO DESPACHADO CENTRALMENTE | 1420
2013-12-24 | LA TASAJERA | EPMG | HIDRAULICA | AGUA | DESPACHADO CENTRALMENTE | 306000
2013-12-24 | LA VUELTA | EPMG | HIDRAULICA | AGUA | NO DESPACHADO CENTRALMENTE | 11600
2013-12-24 | MANANTIALES | EPMG | HIDRAULICA | AGUA | NO DESPACHADO CENTRALMENTE | 3150
2013-12-24 | MAYAGUEZ 1 | EPSG | COGENERADOR | BAGAZO | NO DESPACHADO CENTRALMENTE | 19900
2013-12-24 | MERILECTRICA 1 | CIVG | TERMICA | GAS | DESPACHADO CENTRALMENTE | 167000
2013-12-24 | MIEL I | ISGG | HIDRAULICA | AGUA | DESPACHADO CENTRALMENTE | 396000
2013-12-24 | MIROLINDO | GNCG | HIDRAULICA | AGUA | NO DESPACHADO CENTRALMENTE | 3750
2013-12-24 | MONDOMO | GNCG | HIDRAULICA | AGUA | NO DESPACHADO CENTRALMENTE | 750
2013-12-24 | MONTAÑITAS | CIVG | HIDRAULICA | AGUA | NO DESPACHADO CENTRALMENTE | 19900
2013-12-24 | MUNICIPAL | CHCG | HIDRAULICA | AGUA | NO DESPACHADO CENTRALMENTE | 1400
2013-12-24 | NIMA | EPSG | HIDRAULICA | AGUA | NO DESPACHADO CENTRALMENTE | 6700
2013-12-24 | NIQUIA | EPMG | HIDRAULICA | AGUA | NO DESPACHADO CENTRALMENTE | 19000
2013-12-24 | NUEVO LIBARE | EEPG | HIDRAULICA | AGUA | NO DESPACHADO CENTRALMENTE | 5100
2013-12-24 | NUTIBARA | EPMG | HIDRAULICA | AGUA | NO DESPACHADO CENTRALMENTE | 750
2013-12-24 | OVEJAS | GNCG | HIDRAULICA | AGUA | NO DESPACHADO CENTRALMENTE | 820
2013-12-24 | PAGUA | ENDG | HIDRAULICA | AGUA | DESPACHADO CENTRALMENTE | 600000
2013-12-24 | PAIPA 1 | HIMG | TERMICA | CARBON | DESPACHADO CENTRALMENTE | 31000
2013-12-24 | PAIPA 2 | HIMG | TERMICA | CARBON | DESPACHADO CENTRALMENTE | 70000
2013-12-24 | PAIPA 3 | HIMG | TERMICA | CARBON | DESPACHADO CENTRALMENTE | 70000
2013-12-24 | PAIPA 4 | HIMG | TERMICA | CARBON | DESPACHADO CENTRALMENTE | 150000
2013-12-24 | PAJARITO | EPMG | HIDRAULICA | AGUA | NO DESPACHADO CENTRALMENTE | 4900
2013-12-24 | PALMAS SAN GIL | ESSG | HIDRAULICA | AGUA | NO DESPACHADO CENTRALMENTE | 15000
2013-12-24 | PASTALES | GNCG | HIDRAULICA | AGUA | NO DESPACHADO CENTRALMENTE | 700
2013-12-24 | PATICO - LA CABRERA | GENG | HIDRAULICA | AGUA | NO DESPACHADO CENTRALMENTE | 1480
2013-12-24 | PIEDRAS BLANCAS | EPMG | HIDRAULICA | AGUA | NO DESPACHADO CENTRALMENTE | 5000
2013-12-24 | PLAYAS | EPMG | HIDRAULICA | AGUA | DESPACHADO CENTRALMENTE | 201000
2013-12-24 | PORCE II | EPMG | HIDRAULICA | AGUA | DESPACHADO CENTRALMENTE | 405000
2013-12-24 | PORCE III | EPMG | HIDRAULICA | AGUA | DESPACHADO CENTRALMENTE | 660000
2013-12-24 | PRADO | EPSG | HIDRAULICA | AGUA | DESPACHADO CENTRALMENTE | 46000
2013-12-24 | PRADO IV | EPSG | HIDRAULICA | AGUA | NO DESPACHADO CENTRALMENTE | 5000
2013-12-24 | PROELECTRICA 1 | PRIG | TERMICA | GAS | DESPACHADO CENTRALMENTE | 45000
2013-12-24 | PROELECTRICA 2 | PRIG | TERMICA | GAS | DESPACHADO CENTRALMENTE | 45000
2013-12-24 | PROENCA 1 | PECG | COGENERADOR | BAGAZO | NO DESPACHADO CENTRALMENTE | 4000
2013-12-24 | PUENTE GUILLERMO | NRCG | HIDRAULICA | AGUA | NO DESPACHADO CENTRALMENTE | 1000
2013-12-24 | REMEDIOS | GEEG | HIDRAULICA | AGUA | NO DESPACHADO CENTRALMENTE | 750
2013-12-24 | RIO ABAJO | EPMG | HIDRAULICA | AGUA | NO DESPACHADO CENTRALMENTE | 900
2013-12-24 | RIO BOBO | CDNG | HIDRAULICA | AGUA | NO DESPACHADO CENTRALMENTE | 4000
2013-12-24 | RIO CALI | EPSG | HIDRAULICA | AGUA | NO DESPACHADO CENTRALMENTE | 1800
2013-12-24 | RIO FRIO I | CETG | HIDRAULICA | AGUA | NO DESPACHADO CENTRALMENTE | 1690
2013-12-24 | RIO FRIO II | CETG | HIDRAULICA | AGUA | NO DESPACHADO CENTRALMENTE | 10000
2013-12-24 | RIO GRANDE | EPMG | HIDRAULICA | AGUA | NO DESPACHADO CENTRALMENTE | 300
2013-12-24 | RIO INGENIO | CDNG | HIDRAULICA | AGUA | NO DESPACHADO CENTRALMENTE | 180
2013-12-24 | RIO MAYO | CDNG | HIDRAULICA | AGUA | NO DESPACHADO CENTRALMENTE | 19800
2013-12-24 | RIO PALO | GNCG | HIDRAULICA | AGUA | NO DESPACHADO CENTRALMENTE | 1440
2013-12-24 | RIO PIEDRAS | CIVG | HIDRAULICA | AGUA | NO DESPACHADO CENTRALMENTE | 19900
2013-12-24 | RIO RECIO | GNCG | HIDRAULICA | AGUA | NO DESPACHADO CENTRALMENTE | 300
2013-12-24 | RIO SAPUYES | CDNG | HIDRAULICA | AGUA | NO DESPACHADO CENTRALMENTE | 1650
2013-12-24 | RIOFRIO (TAMESIS) | EPMG | HIDRAULICA | AGUA | NO DESPACHADO CENTRALMENTE | 1200
2013-12-24 | RIOGRANDE I | EPMG | HIDRAULICA | AGUA | NO DESPACHADO CENTRALMENTE | 19000
2013-12-24 | RIONEGRO | EECG | HIDRAULICA | AGUA | NO DESPACHADO CENTRALMENTE | 9600
2013-12-24 | RUMOR | CETG | HIDRAULICA | AGUA | NO DESPACHADO CENTRALMENTE | 2500
2013-12-24 | SAJANDI | GNCG | HIDRAULICA | AGUA | NO DESPACHADO CENTRALMENTE | 3200
2013-12-24 | SALVAJINA | EPSG | HIDRAULICA | AGUA | DESPACHADO CENTRALMENTE | 285000
2013-12-24 | SAN ANTONIO | ENDG | HIDRAULICA | AGUA | NO DESPACHADO CENTRALMENTE | 19400
2013-12-24 | SAN CANCIO | CHCG | HIDRAULICA | AGUA | NO DESPACHADO CENTRALMENTE | 2000
2013-12-24 | SAN CARLOS | ISGG | HIDRAULICA | AGUA | DESPACHADO CENTRALMENTE | 1240000
2013-12-24 | SAN FRANCISCO | CHCG | HIDRAULICA | AGUA | DESPACHADO CENTRALMENTE | 135000
2013-12-24 | SAN FRANCISCO (Putumayo) | GPYG | HIDRAULICA | AGUA | NO DESPACHADO CENTRALMENTE | 468
2013-12-24 | SAN JOSE | GCEG | HIDRAULICA | AGUA | NO DESPACHADO CENTRALMENTE | 380
2013-12-24 | SAN JOSE DE LA MONTAÑA | EPMG | HIDRAULICA | AGUA | NO DESPACHADO CENTRALMENTE | 400
2013-12-24 | SANTA ANA | ENDG | HIDRAULICA | AGUA | NO DESPACHADO CENTRALMENTE | 8000
2013-12-24 | SANTA RITA | NRCG | HIDRAULICA | AGUA | NO DESPACHADO CENTRALMENTE | 1300
2013-12-24 | SANTIAGO | GNCG | HIDRAULICA | AGUA | NO DESPACHADO CENTRALMENTE | 2800
2013-12-24 | SILVIA | GNCG | HIDRAULICA | AGUA | NO DESPACHADO CENTRALMENTE | 380
2013-12-24 | SONSON | EPMG | HIDRAULICA | AGUA | NO DESPACHADO CENTRALMENTE | 18500
2013-12-24 | SUBA | ENDG | HIDRAULICA | AGUA | NO DESPACHADO CENTRALMENTE | 2550
2013-12-24 | SUEVA 2 | ENDG | HIDRAULICA | AGUA | NO DESPACHADO CENTRALMENTE | 6000
2013-12-24 | TASAJERO 1 | TRMG | TERMICA | CARBON | DESPACHADO CENTRALMENTE | 155000
2013-12-24 | TEBSAB | GECG | TERMICA | GAS | DESPACHADO CENTRALMENTE | 791000
2013-12-24 | TEQUENDAMA | ENDG | HIDRAULICA | AGUA | NO DESPACHADO CENTRALMENTE | 19400
2013-12-24 | TERMOCANDELARIA 1 | TCDG | TERMICA | ACPM | DESPACHADO CENTRALMENTE | 157000
2013-12-24 | TERMOCANDELARIA 2 | TCDG | TERMICA | ACPM | DESPACHADO CENTRALMENTE | 157000
2013-12-24 | TERMOCENTRO CC | ISGG | TERMICA | MEZCLA GAS - JET-A1 | DESPACHADO CENTRALMENTE | 276000
2013-12-24 | TERMODORADA 1 | CHCG | TERMICA | JET-A1 | DESPACHADO CENTRALMENTE | 46000
2013-12-24 | TERMOEMCALI 1 | TEMG | TERMICA | GAS | DESPACHADO CENTRALMENTE | 229000
2013-12-24 | TERMOPIEDRAS | TRPG | TERMICA | GAS | NO DESPACHADO CENTRALMENTE | 3750
2013-12-24 | TERMOSIERRAB | EPMG | TERMICA | GAS | DESPACHADO CENTRALMENTE | 460000
2013-12-24 | TERMOVALLE 1 | TMVG | TERMICA | ACPM | DESPACHADO CENTRALMENTE | 205000
2013-12-24 | TERMOYOPAL 1 | TYPG | TERMICA | GAS | NO DESPACHADO CENTRALMENTE | 19900
2013-12-24 | TERMOYOPAL 2 | TYPG | TERMICA | GAS | DESPACHADO CENTRALMENTE | 30000
2013-12-24 | UNION | MCAG | HIDRAULICA | AGUA | NO DESPACHADO CENTRALMENTE | 700
2013-12-24 | URRA | EMUG | HIDRAULICA | AGUA | DESPACHADO CENTRALMENTE | 338000
2013-12-24 | URRAO | EVIG | HIDRAULICA | AGUA | NO DESPACHADO CENTRALMENTE | 1030
2013-12-24 | USAQUEN | ENDG | HIDRAULICA | AGUA | NO DESPACHADO CENTRALMENTE | 1740
2013-12-24 | VENTANA A | GNCG | HIDRAULICA | AGUA | NO DESPACHADO CENTRALMENTE | 2500
2013-12-24 | VENTANA B | GNCG | HIDRAULICA | AGUA | NO DESPACHADO CENTRALMENTE | 2500
2013-12-24 | ZIPAEMG 2 | ENDG | TERMICA | CARBON | DESPACHADO CENTRALMENTE | 34000
2013-12-24 | ZIPAEMG 3 | ENDG | TERMICA | CARBON | DESPACHADO CENTRALMENTE | 63000
2013-12-24 | ZIPAEMG 4 | ENDG | TERMICA | CARBON | DESPACHADO CENTRALMENTE | 64000
2013-12-24 | ZIPAEMG 5 | ENDG | TERMICA | CARBON | DESPACHADO CENTRALMENTE | 64000
2013-12-25 | ALBAN | EPSG | HIDRAULICA | AGUA | DESPACHADO CENTRALMENTE | 429000
2013-12-25 | ALTO TULUA | EPSG | HIDRAULICA | AGUA | NO DESPACHADO CENTRALMENTE | 19900
2013-12-25 | AMAIME | EPSG | HIDRAULICA | AGUA | NO DESPACHADO CENTRALMENTE | 19900
2013-12-25 | AMALFI | EPMG | HIDRAULICA | AGUA | NO DESPACHADO CENTRALMENTE | 810
2013-12-25 | AMERICA | EPMG | HIDRAULICA | AGUA | NO DESPACHADO CENTRALMENTE | 410
2013-12-25 | AMOYA | ISGG | HIDRAULICA | AGUA | DESPACHADO CENTRALMENTE | 80000
2013-12-25 | ASNAZU | GNCG | HIDRAULICA | AGUA | NO DESPACHADO CENTRALMENTE | 450
2013-12-25 | AYURA | EPMG | HIDRAULICA | AGUA | NO DESPACHADO CENTRALMENTE | 18000
2013-12-25 | BARRANQUILLA 3 | GECG | TERMICA | COMBUSTOLEO | DESPACHADO CENTRALMENTE | 60000
2013-12-25 | BARRANQUILLA 4 | GECG | TERMICA | COMBUSTOLEO | DESPACHADO CENTRALMENTE | 60000
2013-12-25 | BARROSO | LCSG | HIDRAULICA | AGUA | NO DESPACHADO CENTRALMENTE | 19900
2013-12-25 | BAYONA | MCAG | HIDRAULICA | AGUA | NO DESPACHADO CENTRALMENTE | 600
2013-12-25 | BELLO | EPMG | HIDRAULICA | AGUA | NO DESPACHADO CENTRALMENTE | 350
2013-12-25 | BELMONTE | EEPG | HIDRAULICA | AGUA | NO DESPACHADO CENTRALMENTE | 3400
2013-12-25 | BETANIA | ENDG | HIDRAULICA | AGUA | DESPACHADO CENTRALMENTE | 540000
2013-12-25 | CALDERAS | ISGG | HIDRAULICA | AGUA | NO DESPACHADO CENTRALMENTE | 19900
2013-12-25 | CALIMA | EPSG | HIDRAULICA | AGUA | DESPACHADO CENTRALMENTE | 132000
2013-12-25 | CAMPESTRE (CALARCA) | MCAG | HIDRAULICA | AGUA | NO DESPACHADO CENTRALMENTE | 700
2013-12-25 | CAMPESTRE (EPM) | EPMG | HIDRAULICA | AGUA | NO DESPACHADO CENTRALMENTE | 870
2013-12-25 | CARACOLI | EPMG | HIDRAULICA | AGUA | NO DESPACHADO CENTRALMENTE | 2600
2013-12-25 | CARTAGENA 1 | ENDG | TERMICA | COMBUSTOLEO | DESPACHADO CENTRALMENTE | 61000
2013-12-25 | CARTAGENA 2 | ENDG | TERMICA | COMBUSTOLEO | DESPACHADO CENTRALMENTE | 60000
2013-12-25 | CARTAGENA 3 | ENDG | TERMICA | COMBUSTOLEO | DESPACHADO CENTRALMENTE | 66000
2013-12-25 | CARUQUIA | LCSG | HIDRAULICA | AGUA | NO DESPACHADO CENTRALMENTE | 9500
2013-12-25 | CASCADA | ESSG | HIDRAULICA | AGUA | NO DESPACHADO CENTRALMENTE | 3000
2013-12-25 | CEMENTOS DEL NARE | EPMG | HIDRAULICA | AGUA | NO DESPACHADO CENTRALMENTE | 4500
2013-12-25 | CHARQUITO | ENDG | HIDRAULICA | AGUA | NO DESPACHADO CENTRALMENTE | 19400
2013-12-25 | CHIVOR | CHVG | HIDRAULICA | AGUA | DESPACHADO CENTRALMENTE | 1000000
2013-12-25 | CIMARRON | TMRG | TERMICA | GAS | NO DESPACHADO CENTRALMENTE | 19900
2013-12-25 | COCONUCO | EMEG | HIDRAULICA | AGUA | NO DESPACHADO CENTRALMENTE | 4500
2013-12-25 | COGENERADOR COLTEJER 1 | EPMG | COGENERADOR | CARBON | NO DESPACHADO CENTRALMENTE | 5000
2013-12-25 | CURRUCUCUES | FACG | HIDRAULICA | AGUA | NO DESPACHADO CENTRALMENTE | 1250
2013-12-25 | DARIO VALENCIA | ENDG | HIDRAULICA | AGUA | DESPACHADO CENTRALMENTE | 50000
2013-12-25 | EL BOSQUE | ERCG | HIDRAULICA | AGUA | NO DESPACHADO CENTRALMENTE | 2280
2013-12-25 | EL LIMONAR | ENDG | HIDRAULICA | AGUA | NO DESPACHADO CENTRALMENTE | 18000
2013-12-25 | EL MORRO 1 | TMRG | TERMICA | GAS | NO DESPACHADO CENTRALMENTE | 19900
2013-12-25 | EL MORRO 2 | TMRG | TERMICA | GAS | NO DESPACHADO CENTRALMENTE | 19900
2013-12-25 | ESMERALDA | CHCG | HIDRAULICA | AGUA | DESPACHADO CENTRALMENTE | 30000
2013-12-25 | FLORES 1 | TMFG | TERMICA | ACPM | DESPACHADO CENTRALMENTE | 153000
2013-12-25 | FLORES 4B | TMFG | TERMICA | ACPM | DESPACHADO CENTRALMENTE | 450000
2013-12-25 | FLORIDA | GNCG | HIDRAULICA | AGUA | NO DESPACHADO CENTRALMENTE | 19900
2013-12-25 | GUACAICA | CHCG | HIDRAULICA | AGUA | NO DESPACHADO CENTRALMENTE | 860
2013-12-25 | GUAJIRA 1 | GECG | TERMICA | CARBON | DESPACHADO CENTRALMENTE | 145000
2013-12-25 | GUAJIRA 2 | GECG | TERMICA | CARBON | DESPACHADO CENTRALMENTE | 151000
2013-12-25 | GUANAQUITAS | LCSG | HIDRAULICA | AGUA | NO DESPACHADO CENTRALMENTE | 9500
2013-12-25 | GUATAPE | EPMG | HIDRAULICA | AGUA | DESPACHADO CENTRALMENTE | 560000
2013-12-25 | GUATRON | EPMG | HIDRAULICA | AGUA | DESPACHADO CENTRALMENTE | 512000
2013-12-25 | GUAVIO | ENDG | HIDRAULICA | AGUA | DESPACHADO CENTRALMENTE | 1200000
2013-12-25 | INCAUCA 1 | EPSG | COGENERADOR | BAGAZO | NO DESPACHADO CENTRALMENTE | 10000
2013-12-25 | INGENIO PROVIDENCIA 2 | EPSG | COGENERADOR | BAGAZO | NO DESPACHADO CENTRALMENTE | 19900
2013-12-25 | INGENIO RISARALDA 1 | IRIG | COGENERADOR | BAGAZO | NO DESPACHADO CENTRALMENTE | 5500
2013-12-25 | INGENIO SAN CARLOS 1 | EPSG | COGENERADOR | BAGAZO | NO DESPACHADO CENTRALMENTE | 2000
2013-12-25 | INSULA | CHCG | HIDRAULICA | AGUA | NO DESPACHADO CENTRALMENTE | 19000
2013-12-25 | INTERMEDIA | CHCG | HIDRAULICA | AGUA | NO DESPACHADO CENTRALMENTE | 960
2013-12-25 | INZA | GNCG | HIDRAULICA | AGUA | NO DESPACHADO CENTRALMENTE | 750
2013-12-25 | IQUIRA I | HLAG | HIDRAULICA | AGUA | NO DESPACHADO CENTRALMENTE | 4320
2013-12-25 | IQUIRA II | HLAG | HIDRAULICA | AGUA | NO DESPACHADO CENTRALMENTE | 5400
2013-12-25 | JAGUAS | ISGG | HIDRAULICA | AGUA | DESPACHADO CENTRALMENTE | 170000
2013-12-25 | JEPIRACHI 1 - 15 | EPMG | EOLICA | VIENTO | NO DESPACHADO CENTRALMENTE | 18420
2013-12-25 | JULIO BRAVO | CDNG | HIDRAULICA | AGUA | NO DESPACHADO CENTRALMENTE | 1500
2013-12-25 | LA CASCADA ( ABEJORRAL) | EVIG | HIDRAULICA | AGUA | NO DESPACHADO CENTRALMENTE | 3000
2013-12-25 | LA CASCADA (ANTIOQUIA) | LCSG | HIDRAULICA | AGUA | NO DESPACHADO CENTRALMENTE | 2300
2013-12-25 | LA HERRADURA | EPMG | HIDRAULICA | AGUA | NO DESPACHADO CENTRALMENTE | 19800
2013-12-25 | LA PITA | HLAG | HIDRAULICA | AGUA | NO DESPACHADO CENTRALMENTE | 1420
2013-12-25 | LA TASAJERA | EPMG | HIDRAULICA | AGUA | DESPACHADO CENTRALMENTE | 306000
2013-12-25 | LA VUELTA | EPMG | HIDRAULICA | AGUA | NO DESPACHADO CENTRALMENTE | 11600
2013-12-25 | MANANTIALES | EPMG | HIDRAULICA | AGUA | NO DESPACHADO CENTRALMENTE | 3150
2013-12-25 | MAYAGUEZ 1 | EPSG | COGENERADOR | BAGAZO | NO DESPACHADO CENTRALMENTE | 19900
2013-12-25 | MERILECTRICA 1 | CIVG | TERMICA | GAS | DESPACHADO CENTRALMENTE | 167000
2013-12-25 | MIEL I | ISGG | HIDRAULICA | AGUA | DESPACHADO CENTRALMENTE | 396000
2013-12-25 | MIROLINDO | GNCG | HIDRAULICA | AGUA | NO DESPACHADO CENTRALMENTE | 3750
2013-12-25 | MONDOMO | GNCG | HIDRAULICA | AGUA | NO DESPACHADO CENTRALMENTE | 750
2013-12-25 | MONTAÑITAS | CIVG | HIDRAULICA | AGUA | NO DESPACHADO CENTRALMENTE | 19900
2013-12-25 | MUNICIPAL | CHCG | HIDRAULICA | AGUA | NO DESPACHADO CENTRALMENTE | 1400
2013-12-25 | NIMA | EPSG | HIDRAULICA | AGUA | NO DESPACHADO CENTRALMENTE | 6700
2013-12-25 | NIQUIA | EPMG | HIDRAULICA | AGUA | NO DESPACHADO CENTRALMENTE | 19000
2013-12-25 | NUEVO LIBARE | EEPG | HIDRAULICA | AGUA | NO DESPACHADO CENTRALMENTE | 5100
2013-12-25 | NUTIBARA | EPMG | HIDRAULICA | AGUA | NO DESPACHADO CENTRALMENTE | 750
2013-12-25 | OVEJAS | GNCG | HIDRAULICA | AGUA | NO DESPACHADO CENTRALMENTE | 820
2013-12-25 | PAGUA | ENDG | HIDRAULICA | AGUA | DESPACHADO CENTRALMENTE | 600000
2013-12-25 | PAIPA 1 | HIMG | TERMICA | CARBON | DESPACHADO CENTRALMENTE | 31000
2013-12-25 | PAIPA 2 | HIMG | TERMICA | CARBON | DESPACHADO CENTRALMENTE | 70000
2013-12-25 | PAIPA 3 | HIMG | TERMICA | CARBON | DESPACHADO CENTRALMENTE | 70000
2013-12-25 | PAIPA 4 | HIMG | TERMICA | CARBON | DESPACHADO CENTRALMENTE | 150000
2013-12-25 | PAJARITO | EPMG | HIDRAULICA | AGUA | NO DESPACHADO CENTRALMENTE | 4900
2013-12-25 | PALMAS SAN GIL | ESSG | HIDRAULICA | AGUA | NO DESPACHADO CENTRALMENTE | 15000
2013-12-25 | PASTALES | GNCG | HIDRAULICA | AGUA | NO DESPACHADO CENTRALMENTE | 700
2013-12-25 | PATICO - LA CABRERA | GENG | HIDRAULICA | AGUA | NO DESPACHADO CENTRALMENTE | 1480
2013-12-25 | PIEDRAS BLANCAS | EPMG | HIDRAULICA | AGUA | NO DESPACHADO CENTRALMENTE | 5000
2013-12-25 | PLAYAS | EPMG | HIDRAULICA | AGUA | DESPACHADO CENTRALMENTE | 201000
2013-12-25 | PORCE II | EPMG | HIDRAULICA | AGUA | DESPACHADO CENTRALMENTE | 405000
2013-12-25 | PORCE III | EPMG | HIDRAULICA | AGUA | DESPACHADO CENTRALMENTE | 660000
2013-12-25 | PRADO | EPSG | HIDRAULICA | AGUA | DESPACHADO CENTRALMENTE | 46000
2013-12-25 | PRADO IV | EPSG | HIDRAULICA | AGUA | NO DESPACHADO CENTRALMENTE | 5000
2013-12-25 | PROELECTRICA 1 | PRIG | TERMICA | GAS | DESPACHADO CENTRALMENTE | 45000
2013-12-25 | PROELECTRICA 2 | PRIG | TERMICA | GAS | DESPACHADO CENTRALMENTE | 45000
2013-12-25 | PROENCA 1 | PECG | COGENERADOR | BAGAZO | NO DESPACHADO CENTRALMENTE | 4000
2013-12-25 | PUENTE GUILLERMO | NRCG | HIDRAULICA | AGUA | NO DESPACHADO CENTRALMENTE | 1000
2013-12-25 | REMEDIOS | GEEG | HIDRAULICA | AGUA | NO DESPACHADO CENTRALMENTE | 750
2013-12-25 | RIO ABAJO | EPMG | HIDRAULICA | AGUA | NO DESPACHADO CENTRALMENTE | 900
2013-12-25 | RIO BOBO | CDNG | HIDRAULICA | AGUA | NO DESPACHADO CENTRALMENTE | 4000
2013-12-25 | RIO CALI | EPSG | HIDRAULICA | AGUA | NO DESPACHADO CENTRALMENTE | 1800
2013-12-25 | RIO FRIO I | CETG | HIDRAULICA | AGUA | NO DESPACHADO CENTRALMENTE | 1690
2013-12-25 | RIO FRIO II | CETG | HIDRAULICA | AGUA | NO DESPACHADO CENTRALMENTE | 10000
2013-12-25 | RIO GRANDE | EPMG | HIDRAULICA | AGUA | NO DESPACHADO CENTRALMENTE | 300
2013-12-25 | RIO INGENIO | CDNG | HIDRAULICA | AGUA | NO DESPACHADO CENTRALMENTE | 180
2013-12-25 | RIO MAYO | CDNG | HIDRAULICA | AGUA | NO DESPACHADO CENTRALMENTE | 19800
2013-12-25 | RIO PALO | GNCG | HIDRAULICA | AGUA | NO DESPACHADO CENTRALMENTE | 1440
2013-12-25 | RIO PIEDRAS | CIVG | HIDRAULICA | AGUA | NO DESPACHADO CENTRALMENTE | 19900
2013-12-25 | RIO RECIO | GNCG | HIDRAULICA | AGUA | NO DESPACHADO CENTRALMENTE | 300
2013-12-25 | RIO SAPUYES | CDNG | HIDRAULICA | AGUA | NO DESPACHADO CENTRALMENTE | 1650
2013-12-25 | RIOFRIO (TAMESIS) | EPMG | HIDRAULICA | AGUA | NO DESPACHADO CENTRALMENTE | 1200
2013-12-25 | RIOGRANDE I | EPMG | HIDRAULICA | AGUA | NO DESPACHADO CENTRALMENTE | 19000
2013-12-25 | RIONEGRO | EECG | HIDRAULICA | AGUA | NO DESPACHADO CENTRALMENTE | 9600
2013-12-25 | RUMOR | CETG | HIDRAULICA | AGUA | NO DESPACHADO CENTRALMENTE | 2500
2013-12-25 | SAJANDI | GNCG | HIDRAULICA | AGUA | NO DESPACHADO CENTRALMENTE | 3200
2013-12-25 | SALVAJINA | EPSG | HIDRAULICA | AGUA | DESPACHADO CENTRALMENTE | 285000
2013-12-25 | SAN ANTONIO | ENDG | HIDRAULICA | AGUA | NO DESPACHADO CENTRALMENTE | 19400
2013-12-25 | SAN CANCIO | CHCG | HIDRAULICA | AGUA | NO DESPACHADO CENTRALMENTE | 2000
2013-12-25 | SAN CARLOS | ISGG | HIDRAULICA | AGUA | DESPACHADO CENTRALMENTE | 1240000
2013-12-25 | SAN FRANCISCO | CHCG | HIDRAULICA | AGUA | DESPACHADO CENTRALMENTE | 135000
2013-12-25 | SAN FRANCISCO (Putumayo) | GPYG | HIDRAULICA | AGUA | NO DESPACHADO CENTRALMENTE | 468
2013-12-25 | SAN JOSE | GCEG | HIDRAULICA | AGUA | NO DESPACHADO CENTRALMENTE | 380
2013-12-25 | SAN JOSE DE LA MONTAÑA | EPMG | HIDRAULICA | AGUA | NO DESPACHADO CENTRALMENTE | 400
2013-12-25 | SANTA ANA | ENDG | HIDRAULICA | AGUA | NO DESPACHADO CENTRALMENTE | 8000
2013-12-25 | SANTA RITA | NRCG | HIDRAULICA | AGUA | NO DESPACHADO CENTRALMENTE | 1300
2013-12-25 | SANTIAGO | GNCG | HIDRAULICA | AGUA | NO DESPACHADO CENTRALMENTE | 2800
2013-12-25 | SILVIA | GNCG | HIDRAULICA | AGUA | NO DESPACHADO CENTRALMENTE | 380
2013-12-25 | SONSON | EPMG | HIDRAULICA | AGUA | NO DESPACHADO CENTRALMENTE | 18500
2013-12-25 | SUBA | ENDG | HIDRAULICA | AGUA | NO DESPACHADO CENTRALMENTE | 2550
2013-12-25 | SUEVA 2 | ENDG | HIDRAULICA | AGUA | NO DESPACHADO CENTRALMENTE | 6000
2013-12-25 | TASAJERO 1 | TRMG | TERMICA | CARBON | DESPACHADO CENTRALMENTE | 155000
2013-12-25 | TEBSAB | GECG | TERMICA | GAS | DESPACHADO CENTRALMENTE | 791000
2013-12-25 | TEQUENDAMA | ENDG | HIDRAULICA | AGUA | NO DESPACHADO CENTRALMENTE | 19400
2013-12-25 | TERMOCANDELARIA 1 | TCDG | TERMICA | ACPM | DESPACHADO CENTRALMENTE | 157000
2013-12-25 | TERMOCANDELARIA 2 | TCDG | TERMICA | ACPM | DESPACHADO CENTRALMENTE | 157000
2013-12-25 | TERMOCENTRO CC | ISGG | TERMICA | MEZCLA GAS - JET-A1 | DESPACHADO CENTRALMENTE | 276000
2013-12-25 | TERMODORADA 1 | CHCG | TERMICA | JET-A1 | DESPACHADO CENTRALMENTE | 46000
2013-12-25 | TERMOEMCALI 1 | TEMG | TERMICA | GAS | DESPACHADO CENTRALMENTE | 229000
2013-12-25 | TERMOPIEDRAS | TRPG | TERMICA | GAS | NO DESPACHADO CENTRALMENTE | 3750
2013-12-25 | TERMOSIERRAB | EPMG | TERMICA | GAS | DESPACHADO CENTRALMENTE | 460000
2013-12-25 | TERMOVALLE 1 | TMVG | TERMICA | ACPM | DESPACHADO CENTRALMENTE | 205000
2013-12-25 | TERMOYOPAL 1 | TYPG | TERMICA | GAS | NO DESPACHADO CENTRALMENTE | 19900
2013-12-25 | TERMOYOPAL 2 | TYPG | TERMICA | GAS | DESPACHADO CENTRALMENTE | 30000
2013-12-25 | UNION | MCAG | HIDRAULICA | AGUA | NO DESPACHADO CENTRALMENTE | 700
2013-12-25 | URRA | EMUG | HIDRAULICA | AGUA | DESPACHADO CENTRALMENTE | 338000
2013-12-25 | URRAO | EVIG | HIDRAULICA | AGUA | NO DESPACHADO CENTRALMENTE | 1030
2013-12-25 | USAQUEN | ENDG | HIDRAULICA | AGUA | NO DESPACHADO CENTRALMENTE | 1740
2013-12-25 | VENTANA A | GNCG | HIDRAULICA | AGUA | NO DESPACHADO CENTRALMENTE | 2500
2013-12-25 | VENTANA B | GNCG | HIDRAULICA | AGUA | NO DESPACHADO CENTRALMENTE | 2500
2013-12-25 | ZIPAEMG 2 | ENDG | TERMICA | CARBON | DESPACHADO CENTRALMENTE | 34000
2013-12-25 | ZIPAEMG 3 | ENDG | TERMICA | CARBON | DESPACHADO CENTRALMENTE | 63000
2013-12-25 | ZIPAEMG 4 | ENDG | TERMICA | CARBON | DESPACHADO CENTRALMENTE | 64000
2013-12-25 | ZIPAEMG 5 | ENDG | TERMICA | CARBON | DESPACHADO CENTRALMENTE | 64000
2013-12-26 | ALBAN | EPSG | HIDRAULICA | AGUA | DESPACHADO CENTRALMENTE | 429000
2013-12-26 | ALTO TULUA | EPSG | HIDRAULICA | AGUA | NO DESPACHADO CENTRALMENTE | 19900
2013-12-26 | AMAIME | EPSG | HIDRAULICA | AGUA | NO DESPACHADO CENTRALMENTE | 19900
2013-12-26 | AMALFI | EPMG | HIDRAULICA | AGUA | NO DESPACHADO CENTRALMENTE | 810
2013-12-26 | AMERICA | EPMG | HIDRAULICA | AGUA | NO DESPACHADO CENTRALMENTE | 410
2013-12-26 | AMOYA | ISGG | HIDRAULICA | AGUA | DESPACHADO CENTRALMENTE | 80000
2013-12-26 | ASNAZU | GNCG | HIDRAULICA | AGUA | NO DESPACHADO CENTRALMENTE | 450
2013-12-26 | AYURA | EPMG | HIDRAULICA | AGUA | NO DESPACHADO CENTRALMENTE | 18000
2013-12-26 | BARRANQUILLA 3 | GECG | TERMICA | COMBUSTOLEO | DESPACHADO CENTRALMENTE | 60000
2013-12-26 | BARRANQUILLA 4 | GECG | TERMICA | COMBUSTOLEO | DESPACHADO CENTRALMENTE | 60000
2013-12-26 | BARROSO | LCSG | HIDRAULICA | AGUA | NO DESPACHADO CENTRALMENTE | 19900
2013-12-26 | BAYONA | MCAG | HIDRAULICA | AGUA | NO DESPACHADO CENTRALMENTE | 600
2013-12-26 | BELLO | EPMG | HIDRAULICA | AGUA | NO DESPACHADO CENTRALMENTE | 350
2013-12-26 | BELMONTE | EEPG | HIDRAULICA | AGUA | NO DESPACHADO CENTRALMENTE | 3400
2013-12-26 | BETANIA | ENDG | HIDRAULICA | AGUA | DESPACHADO CENTRALMENTE | 540000
2013-12-26 | CALDERAS | ISGG | HIDRAULICA | AGUA | NO DESPACHADO CENTRALMENTE | 19900
2013-12-26 | CALIMA | EPSG | HIDRAULICA | AGUA | DESPACHADO CENTRALMENTE | 132000
2013-12-26 | CAMPESTRE (CALARCA) | MCAG | HIDRAULICA | AGUA | NO DESPACHADO CENTRALMENTE | 700
2013-12-26 | CAMPESTRE (EPM) | EPMG | HIDRAULICA | AGUA | NO DESPACHADO CENTRALMENTE | 870
2013-12-26 | CARACOLI | EPMG | HIDRAULICA | AGUA | NO DESPACHADO CENTRALMENTE | 2600
2013-12-26 | CARTAGENA 1 | ENDG | TERMICA | COMBUSTOLEO | DESPACHADO CENTRALMENTE | 61000
2013-12-26 | CARTAGENA 2 | ENDG | TERMICA | COMBUSTOLEO | DESPACHADO CENTRALMENTE | 60000
2013-12-26 | CARTAGENA 3 | ENDG | TERMICA | COMBUSTOLEO | DESPACHADO CENTRALMENTE | 66000
2013-12-26 | CARUQUIA | LCSG | HIDRAULICA | AGUA | NO DESPACHADO CENTRALMENTE | 9500
2013-12-26 | CASCADA | ESSG | HIDRAULICA | AGUA | NO DESPACHADO CENTRALMENTE | 3000
2013-12-26 | CEMENTOS DEL NARE | EPMG | HIDRAULICA | AGUA | NO DESPACHADO CENTRALMENTE | 4500
2013-12-26 | CHARQUITO | ENDG | HIDRAULICA | AGUA | NO DESPACHADO CENTRALMENTE | 19400
2013-12-26 | CHIVOR | CHVG | HIDRAULICA | AGUA | DESPACHADO CENTRALMENTE | 1000000
2013-12-26 | CIMARRON | TMRG | TERMICA | GAS | NO DESPACHADO CENTRALMENTE | 19900
2013-12-26 | COCONUCO | EMEG | HIDRAULICA | AGUA | NO DESPACHADO CENTRALMENTE | 4500
2013-12-26 | COGENERADOR COLTEJER 1 | EPMG | COGENERADOR | CARBON | NO DESPACHADO CENTRALMENTE | 5000
2013-12-26 | CURRUCUCUES | FACG | HIDRAULICA | AGUA | NO DESPACHADO CENTRALMENTE | 1250
2013-12-26 | DARIO VALENCIA | ENDG | HIDRAULICA | AGUA | DESPACHADO CENTRALMENTE | 50000
2013-12-26 | EL BOSQUE | ERCG | HIDRAULICA | AGUA | NO DESPACHADO CENTRALMENTE | 2280
2013-12-26 | EL LIMONAR | ENDG | HIDRAULICA | AGUA | NO DESPACHADO CENTRALMENTE | 18000
2013-12-26 | EL MORRO 1 | TMRG | TERMICA | GAS | NO DESPACHADO CENTRALMENTE | 19900
2013-12-26 | EL MORRO 2 | TMRG | TERMICA | GAS | NO DESPACHADO CENTRALMENTE | 19900
2013-12-26 | ESMERALDA | CHCG | HIDRAULICA | AGUA | DESPACHADO CENTRALMENTE | 30000
2013-12-26 | FLORES 1 | TMFG | TERMICA | ACPM | DESPACHADO CENTRALMENTE | 153000
2013-12-26 | FLORES 4B | TMFG | TERMICA | ACPM | DESPACHADO CENTRALMENTE | 450000
2013-12-26 | FLORIDA | GNCG | HIDRAULICA | AGUA | NO DESPACHADO CENTRALMENTE | 19900
2013-12-26 | GUACAICA | CHCG | HIDRAULICA | AGUA | NO DESPACHADO CENTRALMENTE | 860
2013-12-26 | GUAJIRA 1 | GECG | TERMICA | CARBON | DESPACHADO CENTRALMENTE | 145000
2013-12-26 | GUAJIRA 2 | GECG | TERMICA | CARBON | DESPACHADO CENTRALMENTE | 151000
2013-12-26 | GUANAQUITAS | LCSG | HIDRAULICA | AGUA | NO DESPACHADO CENTRALMENTE | 9500
2013-12-26 | GUATAPE | EPMG | HIDRAULICA | AGUA | DESPACHADO CENTRALMENTE | 560000
2013-12-26 | GUATRON | EPMG | HIDRAULICA | AGUA | DESPACHADO CENTRALMENTE | 512000
2013-12-26 | GUAVIO | ENDG | HIDRAULICA | AGUA | DESPACHADO CENTRALMENTE | 1200000
2013-12-26 | INCAUCA 1 | EPSG | COGENERADOR | BAGAZO | NO DESPACHADO CENTRALMENTE | 10000
2013-12-26 | INGENIO PROVIDENCIA 2 | EPSG | COGENERADOR | BAGAZO | NO DESPACHADO CENTRALMENTE | 19900
2013-12-26 | INGENIO RISARALDA 1 | IRIG | COGENERADOR | BAGAZO | NO DESPACHADO CENTRALMENTE | 5500
2013-12-26 | INGENIO SAN CARLOS 1 | EPSG | COGENERADOR | BAGAZO | NO DESPACHADO CENTRALMENTE | 2000
2013-12-26 | INSULA | CHCG | HIDRAULICA | AGUA | NO DESPACHADO CENTRALMENTE | 19000
2013-12-26 | INTERMEDIA | CHCG | HIDRAULICA | AGUA | NO DESPACHADO CENTRALMENTE | 960
2013-12-26 | INZA | GNCG | HIDRAULICA | AGUA | NO DESPACHADO CENTRALMENTE | 750
2013-12-26 | IQUIRA I | HLAG | HIDRAULICA | AGUA | NO DESPACHADO CENTRALMENTE | 4320
2013-12-26 | IQUIRA II | HLAG | HIDRAULICA | AGUA | NO DESPACHADO CENTRALMENTE | 5400
2013-12-26 | JAGUAS | ISGG | HIDRAULICA | AGUA | DESPACHADO CENTRALMENTE | 170000
2013-12-26 | JEPIRACHI 1 - 15 | EPMG | EOLICA | VIENTO | NO DESPACHADO CENTRALMENTE | 18420
2013-12-26 | JULIO BRAVO | CDNG | HIDRAULICA | AGUA | NO DESPACHADO CENTRALMENTE | 1500
2013-12-26 | LA CASCADA ( ABEJORRAL) | EVIG | HIDRAULICA | AGUA | NO DESPACHADO CENTRALMENTE | 3000
2013-12-26 | LA CASCADA (ANTIOQUIA) | LCSG | HIDRAULICA | AGUA | NO DESPACHADO CENTRALMENTE | 2300
2013-12-26 | LA HERRADURA | EPMG | HIDRAULICA | AGUA | NO DESPACHADO CENTRALMENTE | 19800
2013-12-26 | LA PITA | HLAG | HIDRAULICA | AGUA | NO DESPACHADO CENTRALMENTE | 1420
2013-12-26 | LA TASAJERA | EPMG | HIDRAULICA | AGUA | DESPACHADO CENTRALMENTE | 306000
2013-12-26 | LA VUELTA | EPMG | HIDRAULICA | AGUA | NO DESPACHADO CENTRALMENTE | 11600
2013-12-26 | MANANTIALES | EPMG | HIDRAULICA | AGUA | NO DESPACHADO CENTRALMENTE | 3150
2013-12-26 | MAYAGUEZ 1 | EPSG | COGENERADOR | BAGAZO | NO DESPACHADO CENTRALMENTE | 19900
2013-12-26 | MERILECTRICA 1 | CIVG | TERMICA | GAS | DESPACHADO CENTRALMENTE | 167000
2013-12-26 | MIEL I | ISGG | HIDRAULICA | AGUA | DESPACHADO CENTRALMENTE | 396000
2013-12-26 | MIROLINDO | GNCG | HIDRAULICA | AGUA | NO DESPACHADO CENTRALMENTE | 3750
2013-12-26 | MONDOMO | GNCG | HIDRAULICA | AGUA | NO DESPACHADO CENTRALMENTE | 750
2013-12-26 | MONTAÑITAS | CIVG | HIDRAULICA | AGUA | NO DESPACHADO CENTRALMENTE | 19900
2013-12-26 | MUNICIPAL | CHCG | HIDRAULICA | AGUA | NO DESPACHADO CENTRALMENTE | 1400
2013-12-26 | NIMA | EPSG | HIDRAULICA | AGUA | NO DESPACHADO CENTRALMENTE | 6700
2013-12-26 | NIQUIA | EPMG | HIDRAULICA | AGUA | NO DESPACHADO CENTRALMENTE | 19000
2013-12-26 | NUEVO LIBARE | EEPG | HIDRAULICA | AGUA | NO DESPACHADO CENTRALMENTE | 5100
2013-12-26 | NUTIBARA | EPMG | HIDRAULICA | AGUA | NO DESPACHADO CENTRALMENTE | 750
2013-12-26 | OVEJAS | GNCG | HIDRAULICA | AGUA | NO DESPACHADO CENTRALMENTE | 820
2013-12-26 | PAGUA | ENDG | HIDRAULICA | AGUA | DESPACHADO CENTRALMENTE | 600000
2013-12-26 | PAIPA 1 | HIMG | TERMICA | CARBON | DESPACHADO CENTRALMENTE | 31000
2013-12-26 | PAIPA 2 | HIMG | TERMICA | CARBON | DESPACHADO CENTRALMENTE | 70000
2013-12-26 | PAIPA 3 | HIMG | TERMICA | CARBON | DESPACHADO CENTRALMENTE | 70000
2013-12-26 | PAIPA 4 | HIMG | TERMICA | CARBON | DESPACHADO CENTRALMENTE | 150000
2013-12-26 | PAJARITO | EPMG | HIDRAULICA | AGUA | NO DESPACHADO CENTRALMENTE | 4900
2013-12-26 | PALMAS SAN GIL | ESSG | HIDRAULICA | AGUA | NO DESPACHADO CENTRALMENTE | 15000
2013-12-26 | PASTALES | GNCG | HIDRAULICA | AGUA | NO DESPACHADO CENTRALMENTE | 700
2013-12-26 | PATICO - LA CABRERA | GENG | HIDRAULICA | AGUA | NO DESPACHADO CENTRALMENTE | 1480
2013-12-26 | PIEDRAS BLANCAS | EPMG | HIDRAULICA | AGUA | NO DESPACHADO CENTRALMENTE | 5000
2013-12-26 | PLAYAS | EPMG | HIDRAULICA | AGUA | DESPACHADO CENTRALMENTE | 201000
2013-12-26 | PORCE II | EPMG | HIDRAULICA | AGUA | DESPACHADO CENTRALMENTE | 405000
2013-12-26 | PORCE III | EPMG | HIDRAULICA | AGUA | DESPACHADO CENTRALMENTE | 660000
2013-12-26 | PRADO | EPSG | HIDRAULICA | AGUA | DESPACHADO CENTRALMENTE | 46000
2013-12-26 | PRADO IV | EPSG | HIDRAULICA | AGUA | NO DESPACHADO CENTRALMENTE | 5000
2013-12-26 | PROELECTRICA 1 | PRIG | TERMICA | GAS | DESPACHADO CENTRALMENTE | 45000
2013-12-26 | PROELECTRICA 2 | PRIG | TERMICA | GAS | DESPACHADO CENTRALMENTE | 45000
2013-12-26 | PROENCA 1 | PECG | COGENERADOR | BAGAZO | NO DESPACHADO CENTRALMENTE | 4000
2013-12-26 | PUENTE GUILLERMO | NRCG | HIDRAULICA | AGUA | NO DESPACHADO CENTRALMENTE | 1000
2013-12-26 | REMEDIOS | GEEG | HIDRAULICA | AGUA | NO DESPACHADO CENTRALMENTE | 750
2013-12-26 | RIO ABAJO | EPMG | HIDRAULICA | AGUA | NO DESPACHADO CENTRALMENTE | 900
2013-12-26 | RIO BOBO | CDNG | HIDRAULICA | AGUA | NO DESPACHADO CENTRALMENTE | 4000
2013-12-26 | RIO CALI | EPSG | HIDRAULICA | AGUA | NO DESPACHADO CENTRALMENTE | 1800
2013-12-26 | RIO FRIO I | CETG | HIDRAULICA | AGUA | NO DESPACHADO CENTRALMENTE | 1690
2013-12-26 | RIO FRIO II | CETG | HIDRAULICA | AGUA | NO DESPACHADO CENTRALMENTE | 10000
2013-12-26 | RIO GRANDE | EPMG | HIDRAULICA | AGUA | NO DESPACHADO CENTRALMENTE | 300
2013-12-26 | RIO INGENIO | CDNG | HIDRAULICA | AGUA | NO DESPACHADO CENTRALMENTE | 180
2013-12-26 | RIO MAYO | CDNG | HIDRAULICA | AGUA | NO DESPACHADO CENTRALMENTE | 19800
2013-12-26 | RIO PALO | GNCG | HIDRAULICA | AGUA | NO DESPACHADO CENTRALMENTE | 1440
2013-12-26 | RIO PIEDRAS | CIVG | HIDRAULICA | AGUA | NO DESPACHADO CENTRALMENTE | 19900
2013-12-26 | RIO RECIO | GNCG | HIDRAULICA | AGUA | NO DESPACHADO CENTRALMENTE | 300
2013-12-26 | RIO SAPUYES | CDNG | HIDRAULICA | AGUA | NO DESPACHADO CENTRALMENTE | 1650
2013-12-26 | RIOFRIO (TAMESIS) | EPMG | HIDRAULICA | AGUA | NO DESPACHADO CENTRALMENTE | 1200
2013-12-26 | RIOGRANDE I | EPMG | HIDRAULICA | AGUA | NO DESPACHADO CENTRALMENTE | 19000
2013-12-26 | RIONEGRO | EECG | HIDRAULICA | AGUA | NO DESPACHADO CENTRALMENTE | 9600
2013-12-26 | RUMOR | CETG | HIDRAULICA | AGUA | NO DESPACHADO CENTRALMENTE | 2500
2013-12-26 | SAJANDI | GNCG | HIDRAULICA | AGUA | NO DESPACHADO CENTRALMENTE | 3200
2013-12-26 | SALVAJINA | EPSG | HIDRAULICA | AGUA | DESPACHADO CENTRALMENTE | 285000
2013-12-26 | SAN ANTONIO | ENDG | HIDRAULICA | AGUA | NO DESPACHADO CENTRALMENTE | 19400
2013-12-26 | SAN CANCIO | CHCG | HIDRAULICA | AGUA | NO DESPACHADO CENTRALMENTE | 2000
2013-12-26 | SAN CARLOS | ISGG | HIDRAULICA | AGUA | DESPACHADO CENTRALMENTE | 1240000
2013-12-26 | SAN FRANCISCO | CHCG | HIDRAULICA | AGUA | DESPACHADO CENTRALMENTE | 135000
2013-12-26 | SAN FRANCISCO (Putumayo) | GPYG | HIDRAULICA | AGUA | NO DESPACHADO CENTRALMENTE | 468
2013-12-26 | SAN JOSE | GCEG | HIDRAULICA | AGUA | NO DESPACHADO CENTRALMENTE | 380
2013-12-26 | SAN JOSE DE LA MONTAÑA | EPMG | HIDRAULICA | AGUA | NO DESPACHADO CENTRALMENTE | 400
2013-12-26 | SANTA ANA | ENDG | HIDRAULICA | AGUA | NO DESPACHADO CENTRALMENTE | 8000
2013-12-26 | SANTA RITA | NRCG | HIDRAULICA | AGUA | NO DESPACHADO CENTRALMENTE | 1300
2013-12-26 | SANTIAGO | GNCG | HIDRAULICA | AGUA | NO DESPACHADO CENTRALMENTE | 2800
2013-12-26 | SILVIA | GNCG | HIDRAULICA | AGUA | NO DESPACHADO CENTRALMENTE | 380
2013-12-26 | SONSON | EPMG | HIDRAULICA | AGUA | NO DESPACHADO CENTRALMENTE | 18500
2013-12-26 | SUBA | ENDG | HIDRAULICA | AGUA | NO DESPACHADO CENTRALMENTE | 2550
2013-12-26 | SUEVA 2 | ENDG | HIDRAULICA | AGUA | NO DESPACHADO CENTRALMENTE | 6000
2013-12-26 | TASAJERO 1 | TRMG | TERMICA | CARBON | DESPACHADO CENTRALMENTE | 155000
2013-12-26 | TEBSAB | GECG | TERMICA | GAS | DESPACHADO CENTRALMENTE | 791000
2013-12-26 | TEQUENDAMA | ENDG | HIDRAULICA | AGUA | NO DESPACHADO CENTRALMENTE | 19400
2013-12-26 | TERMOCANDELARIA 1 | TCDG | TERMICA | ACPM | DESPACHADO CENTRALMENTE | 157000
2013-12-26 | TERMOCANDELARIA 2 | TCDG | TERMICA | ACPM | DESPACHADO CENTRALMENTE | 157000
2013-12-26 | TERMOCENTRO CC | ISGG | TERMICA | MEZCLA GAS - JET-A1 | DESPACHADO CENTRALMENTE | 276000
2013-12-26 | TERMODORADA 1 | CHCG | TERMICA | JET-A1 | DESPACHADO CENTRALMENTE | 46000
2013-12-26 | TERMOEMCALI 1 | TEMG | TERMICA | GAS | DESPACHADO CENTRALMENTE | 229000
2013-12-26 | TERMOPIEDRAS | TRPG | TERMICA | GAS | NO DESPACHADO CENTRALMENTE | 3750
2013-12-26 | TERMOSIERRAB | EPMG | TERMICA | GAS | DESPACHADO CENTRALMENTE | 460000
2013-12-26 | TERMOVALLE 1 | TMVG | TERMICA | ACPM | DESPACHADO CENTRALMENTE | 205000
2013-12-26 | TERMOYOPAL 1 | TYPG | TERMICA | GAS | NO DESPACHADO CENTRALMENTE | 19900
2013-12-26 | TERMOYOPAL 2 | TYPG | TERMICA | GAS | DESPACHADO CENTRALMENTE | 30000
2013-12-26 | UNION | MCAG | HIDRAULICA | AGUA | NO DESPACHADO CENTRALMENTE | 700
2013-12-26 | URRA | EMUG | HIDRAULICA | AGUA | DESPACHADO CENTRALMENTE | 338000
2013-12-26 | URRAO | EVIG | HIDRAULICA | AGUA | NO DESPACHADO CENTRALMENTE | 1030
2013-12-26 | USAQUEN | ENDG | HIDRAULICA | AGUA | NO DESPACHADO CENTRALMENTE | 1740
2013-12-26 | VENTANA A | GNCG | HIDRAULICA | AGUA | NO DESPACHADO CENTRALMENTE | 2500
2013-12-26 | VENTANA B | GNCG | HIDRAULICA | AGUA | NO DESPACHADO CENTRALMENTE | 2500
2013-12-26 | ZIPAEMG 2 | ENDG | TERMICA | CARBON | DESPACHADO CENTRALMENTE | 34000
2013-12-26 | ZIPAEMG 3 | ENDG | TERMICA | CARBON | DESPACHADO CENTRALMENTE | 63000
2013-12-26 | ZIPAEMG 4 | ENDG | TERMICA | CARBON | DESPACHADO CENTRALMENTE | 64000
2013-12-26 | ZIPAEMG 5 | ENDG | TERMICA | CARBON | DESPACHADO CENTRALMENTE | 64000
2013-12-27 | ALBAN | EPSG | HIDRAULICA | AGUA | DESPACHADO CENTRALMENTE | 429000
2013-12-27 | ALTO TULUA | EPSG | HIDRAULICA | AGUA | NO DESPACHADO CENTRALMENTE | 19900
2013-12-27 | AMAIME | EPSG | HIDRAULICA | AGUA | NO DESPACHADO CENTRALMENTE | 19900
2013-12-27 | AMALFI | EPMG | HIDRAULICA | AGUA | NO DESPACHADO CENTRALMENTE | 810
2013-12-27 | AMERICA | EPMG | HIDRAULICA | AGUA | NO DESPACHADO CENTRALMENTE | 410
2013-12-27 | AMOYA | ISGG | HIDRAULICA | AGUA | DESPACHADO CENTRALMENTE | 80000
2013-12-27 | ASNAZU | GNCG | HIDRAULICA | AGUA | NO DESPACHADO CENTRALMENTE | 450
2013-12-27 | AYURA | EPMG | HIDRAULICA | AGUA | NO DESPACHADO CENTRALMENTE | 18000
2013-12-27 | BARRANQUILLA 3 | GECG | TERMICA | COMBUSTOLEO | DESPACHADO CENTRALMENTE | 60000
2013-12-27 | BARRANQUILLA 4 | GECG | TERMICA | COMBUSTOLEO | DESPACHADO CENTRALMENTE | 60000
2013-12-27 | BARROSO | LCSG | HIDRAULICA | AGUA | NO DESPACHADO CENTRALMENTE | 19900
2013-12-27 | BAYONA | MCAG | HIDRAULICA | AGUA | NO DESPACHADO CENTRALMENTE | 600
2013-12-27 | BELLO | EPMG | HIDRAULICA | AGUA | NO DESPACHADO CENTRALMENTE | 350
2013-12-27 | BELMONTE | EEPG | HIDRAULICA | AGUA | NO DESPACHADO CENTRALMENTE | 3400
2013-12-27 | BETANIA | ENDG | HIDRAULICA | AGUA | DESPACHADO CENTRALMENTE | 540000
2013-12-27 | CALDERAS | ISGG | HIDRAULICA | AGUA | NO DESPACHADO CENTRALMENTE | 19900
2013-12-27 | CALIMA | EPSG | HIDRAULICA | AGUA | DESPACHADO CENTRALMENTE | 132000
2013-12-27 | CAMPESTRE (CALARCA) | MCAG | HIDRAULICA | AGUA | NO DESPACHADO CENTRALMENTE | 700
2013-12-27 | CAMPESTRE (EPM) | EPMG | HIDRAULICA | AGUA | NO DESPACHADO CENTRALMENTE | 870
2013-12-27 | CARACOLI | EPMG | HIDRAULICA | AGUA | NO DESPACHADO CENTRALMENTE | 2600
2013-12-27 | CARTAGENA 1 | ENDG | TERMICA | COMBUSTOLEO | DESPACHADO CENTRALMENTE | 61000
2013-12-27 | CARTAGENA 2 | ENDG | TERMICA | COMBUSTOLEO | DESPACHADO CENTRALMENTE | 60000
2013-12-27 | CARTAGENA 3 | ENDG | TERMICA | COMBUSTOLEO | DESPACHADO CENTRALMENTE | 66000
2013-12-27 | CARUQUIA | LCSG | HIDRAULICA | AGUA | NO DESPACHADO CENTRALMENTE | 9500
2013-12-27 | CASCADA | ESSG | HIDRAULICA | AGUA | NO DESPACHADO CENTRALMENTE | 3000
2013-12-27 | CEMENTOS DEL NARE | EPMG | HIDRAULICA | AGUA | NO DESPACHADO CENTRALMENTE | 4500
2013-12-27 | CHARQUITO | ENDG | HIDRAULICA | AGUA | NO DESPACHADO CENTRALMENTE | 19400
2013-12-27 | CHIVOR | CHVG | HIDRAULICA | AGUA | DESPACHADO CENTRALMENTE | 1000000
2013-12-27 | CIMARRON | TMRG | TERMICA | GAS | NO DESPACHADO CENTRALMENTE | 19900
2013-12-27 | COCONUCO | EMEG | HIDRAULICA | AGUA | NO DESPACHADO CENTRALMENTE | 4500
2013-12-27 | COGENERADOR COLTEJER 1 | EPMG | COGENERADOR | CARBON | NO DESPACHADO CENTRALMENTE | 5000
2013-12-27 | CURRUCUCUES | FACG | HIDRAULICA | AGUA | NO DESPACHADO CENTRALMENTE | 1250
2013-12-27 | DARIO VALENCIA | ENDG | HIDRAULICA | AGUA | DESPACHADO CENTRALMENTE | 50000
2013-12-27 | EL BOSQUE | ERCG | HIDRAULICA | AGUA | NO DESPACHADO CENTRALMENTE | 2280
2013-12-27 | EL LIMONAR | ENDG | HIDRAULICA | AGUA | NO DESPACHADO CENTRALMENTE | 18000
2013-12-27 | EL MORRO 1 | TMRG | TERMICA | GAS | NO DESPACHADO CENTRALMENTE | 19900
2013-12-27 | EL MORRO 2 | TMRG | TERMICA | GAS | NO DESPACHADO CENTRALMENTE | 19900
2013-12-27 | ESMERALDA | CHCG | HIDRAULICA | AGUA | DESPACHADO CENTRALMENTE | 30000
2013-12-27 | FLORES 1 | TMFG | TERMICA | ACPM | DESPACHADO CENTRALMENTE | 153000
2013-12-27 | FLORES 4B | TMFG | TERMICA | ACPM | DESPACHADO CENTRALMENTE | 450000
2013-12-27 | FLORIDA | GNCG | HIDRAULICA | AGUA | NO DESPACHADO CENTRALMENTE | 19900
2013-12-27 | GUACAICA | CHCG | HIDRAULICA | AGUA | NO DESPACHADO CENTRALMENTE | 860
2013-12-27 | GUAJIRA 1 | GECG | TERMICA | CARBON | DESPACHADO CENTRALMENTE | 145000
2013-12-27 | GUAJIRA 2 | GECG | TERMICA | CARBON | DESPACHADO CENTRALMENTE | 151000
2013-12-27 | GUANAQUITAS | LCSG | HIDRAULICA | AGUA | NO DESPACHADO CENTRALMENTE | 9500
2013-12-27 | GUATAPE | EPMG | HIDRAULICA | AGUA | DESPACHADO CENTRALMENTE | 560000
2013-12-27 | GUATRON | EPMG | HIDRAULICA | AGUA | DESPACHADO CENTRALMENTE | 512000
2013-12-27 | GUAVIO | ENDG | HIDRAULICA | AGUA | DESPACHADO CENTRALMENTE | 1200000
2013-12-27 | INCAUCA 1 | EPSG | COGENERADOR | BAGAZO | NO DESPACHADO CENTRALMENTE | 10000
2013-12-27 | INGENIO PROVIDENCIA 2 | EPSG | COGENERADOR | BAGAZO | NO DESPACHADO CENTRALMENTE | 19900
2013-12-27 | INGENIO RISARALDA 1 | IRIG | COGENERADOR | BAGAZO | NO DESPACHADO CENTRALMENTE | 5500
2013-12-27 | INGENIO SAN CARLOS 1 | EPSG | COGENERADOR | BAGAZO | NO DESPACHADO CENTRALMENTE | 2000
2013-12-27 | INSULA | CHCG | HIDRAULICA | AGUA | NO DESPACHADO CENTRALMENTE | 19000
2013-12-27 | INTERMEDIA | CHCG | HIDRAULICA | AGUA | NO DESPACHADO CENTRALMENTE | 960
2013-12-27 | INZA | GNCG | HIDRAULICA | AGUA | NO DESPACHADO CENTRALMENTE | 750
2013-12-27 | IQUIRA I | HLAG | HIDRAULICA | AGUA | NO DESPACHADO CENTRALMENTE | 4320
2013-12-27 | IQUIRA II | HLAG | HIDRAULICA | AGUA | NO DESPACHADO CENTRALMENTE | 5400
2013-12-27 | JAGUAS | ISGG | HIDRAULICA | AGUA | DESPACHADO CENTRALMENTE | 170000
2013-12-27 | JEPIRACHI 1 - 15 | EPMG | EOLICA | VIENTO | NO DESPACHADO CENTRALMENTE | 18420
2013-12-27 | JULIO BRAVO | CDNG | HIDRAULICA | AGUA | NO DESPACHADO CENTRALMENTE | 1500
2013-12-27 | LA CASCADA ( ABEJORRAL) | EVIG | HIDRAULICA | AGUA | NO DESPACHADO CENTRALMENTE | 3000
2013-12-27 | LA CASCADA (ANTIOQUIA) | LCSG | HIDRAULICA | AGUA | NO DESPACHADO CENTRALMENTE | 2300
2013-12-27 | LA HERRADURA | EPMG | HIDRAULICA | AGUA | NO DESPACHADO CENTRALMENTE | 19800
2013-12-27 | LA PITA | HLAG | HIDRAULICA | AGUA | NO DESPACHADO CENTRALMENTE | 1420
2013-12-27 | LA TASAJERA | EPMG | HIDRAULICA | AGUA | DESPACHADO CENTRALMENTE | 306000
2013-12-27 | LA VUELTA | EPMG | HIDRAULICA | AGUA | NO DESPACHADO CENTRALMENTE | 11600
2013-12-27 | MANANTIALES | EPMG | HIDRAULICA | AGUA | NO DESPACHADO CENTRALMENTE | 3150
2013-12-27 | MAYAGUEZ 1 | EPSG | COGENERADOR | BAGAZO | NO DESPACHADO CENTRALMENTE | 19900
2013-12-27 | MERILECTRICA 1 | CIVG | TERMICA | GAS | DESPACHADO CENTRALMENTE | 167000
2013-12-27 | MIEL I | ISGG | HIDRAULICA | AGUA | DESPACHADO CENTRALMENTE | 396000
2013-12-27 | MIROLINDO | GNCG | HIDRAULICA | AGUA | NO DESPACHADO CENTRALMENTE | 3750
2013-12-27 | MONDOMO | GNCG | HIDRAULICA | AGUA | NO DESPACHADO CENTRALMENTE | 750
2013-12-27 | MONTAÑITAS | CIVG | HIDRAULICA | AGUA | NO DESPACHADO CENTRALMENTE | 19900
2013-12-27 | MUNICIPAL | CHCG | HIDRAULICA | AGUA | NO DESPACHADO CENTRALMENTE | 1400
2013-12-27 | NIMA | EPSG | HIDRAULICA | AGUA | NO DESPACHADO CENTRALMENTE | 6700
2013-12-27 | NIQUIA | EPMG | HIDRAULICA | AGUA | NO DESPACHADO CENTRALMENTE | 19000
2013-12-27 | NUEVO LIBARE | EEPG | HIDRAULICA | AGUA | NO DESPACHADO CENTRALMENTE | 5100
2013-12-27 | NUTIBARA | EPMG | HIDRAULICA | AGUA | NO DESPACHADO CENTRALMENTE | 750
2013-12-27 | OVEJAS | GNCG | HIDRAULICA | AGUA | NO DESPACHADO CENTRALMENTE | 820
2013-12-27 | PAGUA | ENDG | HIDRAULICA | AGUA | DESPACHADO CENTRALMENTE | 600000
2013-12-27 | PAIPA 1 | HIMG | TERMICA | CARBON | DESPACHADO CENTRALMENTE | 31000
2013-12-27 | PAIPA 2 | HIMG | TERMICA | CARBON | DESPACHADO CENTRALMENTE | 70000
2013-12-27 | PAIPA 3 | HIMG | TERMICA | CARBON | DESPACHADO CENTRALMENTE | 70000
2013-12-27 | PAIPA 4 | HIMG | TERMICA | CARBON | DESPACHADO CENTRALMENTE | 150000
2013-12-27 | PAJARITO | EPMG | HIDRAULICA | AGUA | NO DESPACHADO CENTRALMENTE | 4900
2013-12-27 | PALMAS SAN GIL | ESSG | HIDRAULICA | AGUA | NO DESPACHADO CENTRALMENTE | 15000
2013-12-27 | PASTALES | GNCG | HIDRAULICA | AGUA | NO DESPACHADO CENTRALMENTE | 700
2013-12-27 | PATICO - LA CABRERA | GENG | HIDRAULICA | AGUA | NO DESPACHADO CENTRALMENTE | 1480
2013-12-27 | PIEDRAS BLANCAS | EPMG | HIDRAULICA | AGUA | NO DESPACHADO CENTRALMENTE | 5000
2013-12-27 | PLAYAS | EPMG | HIDRAULICA | AGUA | DESPACHADO CENTRALMENTE | 201000
2013-12-27 | PORCE II | EPMG | HIDRAULICA | AGUA | DESPACHADO CENTRALMENTE | 405000
2013-12-27 | PORCE III | EPMG | HIDRAULICA | AGUA | DESPACHADO CENTRALMENTE | 660000
2013-12-27 | PRADO | EPSG | HIDRAULICA | AGUA | DESPACHADO CENTRALMENTE | 46000
2013-12-27 | PRADO IV | EPSG | HIDRAULICA | AGUA | NO DESPACHADO CENTRALMENTE | 5000
2013-12-27 | PROELECTRICA 1 | PRIG | TERMICA | GAS | DESPACHADO CENTRALMENTE | 45000
2013-12-27 | PROELECTRICA 2 | PRIG | TERMICA | GAS | DESPACHADO CENTRALMENTE | 45000
2013-12-27 | PROENCA 1 | PECG | COGENERADOR | BAGAZO | NO DESPACHADO CENTRALMENTE | 4000
2013-12-27 | PUENTE GUILLERMO | NRCG | HIDRAULICA | AGUA | NO DESPACHADO CENTRALMENTE | 1000
2013-12-27 | REMEDIOS | GEEG | HIDRAULICA | AGUA | NO DESPACHADO CENTRALMENTE | 750
2013-12-27 | RIO ABAJO | EPMG | HIDRAULICA | AGUA | NO DESPACHADO CENTRALMENTE | 900
2013-12-27 | RIO BOBO | CDNG | HIDRAULICA | AGUA | NO DESPACHADO CENTRALMENTE | 4000
2013-12-27 | RIO CALI | EPSG | HIDRAULICA | AGUA | NO DESPACHADO CENTRALMENTE | 1800
2013-12-27 | RIO FRIO I | CETG | HIDRAULICA | AGUA | NO DESPACHADO CENTRALMENTE | 1690
2013-12-27 | RIO FRIO II | CETG | HIDRAULICA | AGUA | NO DESPACHADO CENTRALMENTE | 10000
2013-12-27 | RIO GRANDE | EPMG | HIDRAULICA | AGUA | NO DESPACHADO CENTRALMENTE | 300
2013-12-27 | RIO INGENIO | CDNG | HIDRAULICA | AGUA | NO DESPACHADO CENTRALMENTE | 180
2013-12-27 | RIO MAYO | CDNG | HIDRAULICA | AGUA | NO DESPACHADO CENTRALMENTE | 19800
2013-12-27 | RIO PALO | GNCG | HIDRAULICA | AGUA | NO DESPACHADO CENTRALMENTE | 1440
2013-12-27 | RIO PIEDRAS | CIVG | HIDRAULICA | AGUA | NO DESPACHADO CENTRALMENTE | 19900
2013-12-27 | RIO RECIO | GNCG | HIDRAULICA | AGUA | NO DESPACHADO CENTRALMENTE | 300
2013-12-27 | RIO SAPUYES | CDNG | HIDRAULICA | AGUA | NO DESPACHADO CENTRALMENTE | 1650
2013-12-27 | RIOFRIO (TAMESIS) | EPMG | HIDRAULICA | AGUA | NO DESPACHADO CENTRALMENTE | 1200
2013-12-27 | RIOGRANDE I | EPMG | HIDRAULICA | AGUA | NO DESPACHADO CENTRALMENTE | 19000
2013-12-27 | RIONEGRO | EECG | HIDRAULICA | AGUA | NO DESPACHADO CENTRALMENTE | 9600
2013-12-27 | RUMOR | CETG | HIDRAULICA | AGUA | NO DESPACHADO CENTRALMENTE | 2500
2013-12-27 | SAJANDI | GNCG | HIDRAULICA | AGUA | NO DESPACHADO CENTRALMENTE | 3200
2013-12-27 | SALVAJINA | EPSG | HIDRAULICA | AGUA | DESPACHADO CENTRALMENTE | 285000
2013-12-27 | SAN ANTONIO | ENDG | HIDRAULICA | AGUA | NO DESPACHADO CENTRALMENTE | 19400
2013-12-27 | SAN CANCIO | CHCG | HIDRAULICA | AGUA | NO DESPACHADO CENTRALMENTE | 2000
2013-12-27 | SAN CARLOS | ISGG | HIDRAULICA | AGUA | DESPACHADO CENTRALMENTE | 1240000
2013-12-27 | SAN FRANCISCO | CHCG | HIDRAULICA | AGUA | DESPACHADO CENTRALMENTE | 135000
2013-12-27 | SAN FRANCISCO (Putumayo) | GPYG | HIDRAULICA | AGUA | NO DESPACHADO CENTRALMENTE | 468
2013-12-27 | SAN JOSE | GCEG | HIDRAULICA | AGUA | NO DESPACHADO CENTRALMENTE | 380
2013-12-27 | SAN JOSE DE LA MONTAÑA | EPMG | HIDRAULICA | AGUA | NO DESPACHADO CENTRALMENTE | 400
2013-12-27 | SANTA ANA | ENDG | HIDRAULICA | AGUA | NO DESPACHADO CENTRALMENTE | 8000
2013-12-27 | SANTA RITA | NRCG | HIDRAULICA | AGUA | NO DESPACHADO CENTRALMENTE | 1300
2013-12-27 | SANTIAGO | GNCG | HIDRAULICA | AGUA | NO DESPACHADO CENTRALMENTE | 2800
2013-12-27 | SILVIA | GNCG | HIDRAULICA | AGUA | NO DESPACHADO CENTRALMENTE | 380
2013-12-27 | SONSON | EPMG | HIDRAULICA | AGUA | NO DESPACHADO CENTRALMENTE | 18500
2013-12-27 | SUBA | ENDG | HIDRAULICA | AGUA | NO DESPACHADO CENTRALMENTE | 2550
2013-12-27 | SUEVA 2 | ENDG | HIDRAULICA | AGUA | NO DESPACHADO CENTRALMENTE | 6000
2013-12-27 | TASAJERO 1 | TRMG | TERMICA | CARBON | DESPACHADO CENTRALMENTE | 155000
2013-12-27 | TEBSAB | GECG | TERMICA | GAS | DESPACHADO CENTRALMENTE | 791000
2013-12-27 | TEQUENDAMA | ENDG | HIDRAULICA | AGUA | NO DESPACHADO CENTRALMENTE | 19400
2013-12-27 | TERMOCANDELARIA 1 | TCDG | TERMICA | ACPM | DESPACHADO CENTRALMENTE | 157000
2013-12-27 | TERMOCANDELARIA 2 | TCDG | TERMICA | ACPM | DESPACHADO CENTRALMENTE | 157000
2013-12-27 | TERMOCENTRO CC | ISGG | TERMICA | MEZCLA GAS - JET-A1 | DESPACHADO CENTRALMENTE | 276000
2013-12-27 | TERMODORADA 1 | CHCG | TERMICA | JET-A1 | DESPACHADO CENTRALMENTE | 46000
2013-12-27 | TERMOEMCALI 1 | TEMG | TERMICA | GAS | DESPACHADO CENTRALMENTE | 229000
2013-12-27 | TERMOPIEDRAS | TRPG | TERMICA | GAS | NO DESPACHADO CENTRALMENTE | 3750
2013-12-27 | TERMOSIERRAB | EPMG | TERMICA | GAS | DESPACHADO CENTRALMENTE | 460000
2013-12-27 | TERMOVALLE 1 | TMVG | TERMICA | ACPM | DESPACHADO CENTRALMENTE | 205000
2013-12-27 | TERMOYOPAL 1 | TYPG | TERMICA | GAS | NO DESPACHADO CENTRALMENTE | 19900
2013-12-27 | TERMOYOPAL 2 | TYPG | TERMICA | GAS | DESPACHADO CENTRALMENTE | 30000
2013-12-27 | UNION | MCAG | HIDRAULICA | AGUA | NO DESPACHADO CENTRALMENTE | 700
2013-12-27 | URRA | EMUG | HIDRAULICA | AGUA | DESPACHADO CENTRALMENTE | 338000
2013-12-27 | URRAO | EVIG | HIDRAULICA | AGUA | NO DESPACHADO CENTRALMENTE | 1030
2013-12-27 | USAQUEN | ENDG | HIDRAULICA | AGUA | NO DESPACHADO CENTRALMENTE | 1740
2013-12-27 | VENTANA A | GNCG | HIDRAULICA | AGUA | NO DESPACHADO CENTRALMENTE | 2500
2013-12-27 | VENTANA B | GNCG | HIDRAULICA | AGUA | NO DESPACHADO CENTRALMENTE | 2500
2013-12-27 | ZIPAEMG 2 | ENDG | TERMICA | CARBON | DESPACHADO CENTRALMENTE | 34000
2013-12-27 | ZIPAEMG 3 | ENDG | TERMICA | CARBON | DESPACHADO CENTRALMENTE | 63000
2013-12-27 | ZIPAEMG 4 | ENDG | TERMICA | CARBON | DESPACHADO CENTRALMENTE | 64000
2013-12-27 | ZIPAEMG 5 | ENDG | TERMICA | CARBON | DESPACHADO CENTRALMENTE | 64000
2013-12-28 | ALBAN | EPSG | HIDRAULICA | AGUA | DESPACHADO CENTRALMENTE | 429000
2013-12-28 | ALTO TULUA | EPSG | HIDRAULICA | AGUA | NO DESPACHADO CENTRALMENTE | 19900
2013-12-28 | AMAIME | EPSG | HIDRAULICA | AGUA | NO DESPACHADO CENTRALMENTE | 19900
2013-12-28 | AMALFI | EPMG | HIDRAULICA | AGUA | NO DESPACHADO CENTRALMENTE | 810
2013-12-28 | AMERICA | EPMG | HIDRAULICA | AGUA | NO DESPACHADO CENTRALMENTE | 410
2013-12-28 | AMOYA | ISGG | HIDRAULICA | AGUA | DESPACHADO CENTRALMENTE | 80000
2013-12-28 | ASNAZU | GNCG | HIDRAULICA | AGUA | NO DESPACHADO CENTRALMENTE | 450
2013-12-28 | AYURA | EPMG | HIDRAULICA | AGUA | NO DESPACHADO CENTRALMENTE | 18000
2013-12-28 | BARRANQUILLA 3 | GECG | TERMICA | COMBUSTOLEO | DESPACHADO CENTRALMENTE | 60000
2013-12-28 | BARRANQUILLA 4 | GECG | TERMICA | COMBUSTOLEO | DESPACHADO CENTRALMENTE | 60000
2013-12-28 | BARROSO | LCSG | HIDRAULICA | AGUA | NO DESPACHADO CENTRALMENTE | 19900
2013-12-28 | BAYONA | MCAG | HIDRAULICA | AGUA | NO DESPACHADO CENTRALMENTE | 600
2013-12-28 | BELLO | EPMG | HIDRAULICA | AGUA | NO DESPACHADO CENTRALMENTE | 350
2013-12-28 | BELMONTE | EEPG | HIDRAULICA | AGUA | NO DESPACHADO CENTRALMENTE | 3400
2013-12-28 | BETANIA | ENDG | HIDRAULICA | AGUA | DESPACHADO CENTRALMENTE | 540000
2013-12-28 | CALDERAS | ISGG | HIDRAULICA | AGUA | NO DESPACHADO CENTRALMENTE | 19900
2013-12-28 | CALIMA | EPSG | HIDRAULICA | AGUA | DESPACHADO CENTRALMENTE | 132000
2013-12-28 | CAMPESTRE (CALARCA) | MCAG | HIDRAULICA | AGUA | NO DESPACHADO CENTRALMENTE | 700
2013-12-28 | CAMPESTRE (EPM) | EPMG | HIDRAULICA | AGUA | NO DESPACHADO CENTRALMENTE | 870
2013-12-28 | CARACOLI | EPMG | HIDRAULICA | AGUA | NO DESPACHADO CENTRALMENTE | 2600
2013-12-28 | CARTAGENA 1 | ENDG | TERMICA | COMBUSTOLEO | DESPACHADO CENTRALMENTE | 61000
2013-12-28 | CARTAGENA 2 | ENDG | TERMICA | COMBUSTOLEO | DESPACHADO CENTRALMENTE | 60000
2013-12-28 | CARTAGENA 3 | ENDG | TERMICA | COMBUSTOLEO | DESPACHADO CENTRALMENTE | 66000
2013-12-28 | CARUQUIA | LCSG | HIDRAULICA | AGUA | NO DESPACHADO CENTRALMENTE | 9500
2013-12-28 | CASCADA | ESSG | HIDRAULICA | AGUA | NO DESPACHADO CENTRALMENTE | 3000
2013-12-28 | CEMENTOS DEL NARE | EPMG | HIDRAULICA | AGUA | NO DESPACHADO CENTRALMENTE | 4500
2013-12-28 | CHARQUITO | ENDG | HIDRAULICA | AGUA | NO DESPACHADO CENTRALMENTE | 19400
2013-12-28 | CHIVOR | CHVG | HIDRAULICA | AGUA | DESPACHADO CENTRALMENTE | 1000000
2013-12-28 | CIMARRON | TMRG | TERMICA | GAS | NO DESPACHADO CENTRALMENTE | 19900
2013-12-28 | COCONUCO | EMEG | HIDRAULICA | AGUA | NO DESPACHADO CENTRALMENTE | 4500
2013-12-28 | COGENERADOR COLTEJER 1 | EPMG | COGENERADOR | CARBON | NO DESPACHADO CENTRALMENTE | 5000
2013-12-28 | CURRUCUCUES | FACG | HIDRAULICA | AGUA | NO DESPACHADO CENTRALMENTE | 1250
2013-12-28 | DARIO VALENCIA | ENDG | HIDRAULICA | AGUA | DESPACHADO CENTRALMENTE | 50000
2013-12-28 | EL BOSQUE | ERCG | HIDRAULICA | AGUA | NO DESPACHADO CENTRALMENTE | 2280
2013-12-28 | EL LIMONAR | ENDG | HIDRAULICA | AGUA | NO DESPACHADO CENTRALMENTE | 18000
2013-12-28 | EL MORRO 1 | TMRG | TERMICA | GAS | NO DESPACHADO CENTRALMENTE | 19900
2013-12-28 | EL MORRO 2 | TMRG | TERMICA | GAS | NO DESPACHADO CENTRALMENTE | 19900
2013-12-28 | ESMERALDA | CHCG | HIDRAULICA | AGUA | DESPACHADO CENTRALMENTE | 30000
2013-12-28 | FLORES 1 | TMFG | TERMICA | ACPM | DESPACHADO CENTRALMENTE | 153000
2013-12-28 | FLORES 4B | TMFG | TERMICA | ACPM | DESPACHADO CENTRALMENTE | 450000
2013-12-28 | FLORIDA | GNCG | HIDRAULICA | AGUA | NO DESPACHADO CENTRALMENTE | 19900
2013-12-28 | GUACAICA | CHCG | HIDRAULICA | AGUA | NO DESPACHADO CENTRALMENTE | 860
2013-12-28 | GUAJIRA 1 | GECG | TERMICA | CARBON | DESPACHADO CENTRALMENTE | 145000
2013-12-28 | GUAJIRA 2 | GECG | TERMICA | CARBON | DESPACHADO CENTRALMENTE | 151000
2013-12-28 | GUANAQUITAS | LCSG | HIDRAULICA | AGUA | NO DESPACHADO CENTRALMENTE | 9500
2013-12-28 | GUATAPE | EPMG | HIDRAULICA | AGUA | DESPACHADO CENTRALMENTE | 560000
2013-12-28 | GUATRON | EPMG | HIDRAULICA | AGUA | DESPACHADO CENTRALMENTE | 512000
2013-12-28 | GUAVIO | ENDG | HIDRAULICA | AGUA | DESPACHADO CENTRALMENTE | 1200000
2013-12-28 | INCAUCA 1 | EPSG | COGENERADOR | BAGAZO | NO DESPACHADO CENTRALMENTE | 10000
2013-12-28 | INGENIO PROVIDENCIA 2 | EPSG | COGENERADOR | BAGAZO | NO DESPACHADO CENTRALMENTE | 19900
2013-12-28 | INGENIO RISARALDA 1 | IRIG | COGENERADOR | BAGAZO | NO DESPACHADO CENTRALMENTE | 5500
2013-12-28 | INGENIO SAN CARLOS 1 | EPSG | COGENERADOR | BAGAZO | NO DESPACHADO CENTRALMENTE | 2000
2013-12-28 | INSULA | CHCG | HIDRAULICA | AGUA | NO DESPACHADO CENTRALMENTE | 19000
2013-12-28 | INTERMEDIA | CHCG | HIDRAULICA | AGUA | NO DESPACHADO CENTRALMENTE | 960
2013-12-28 | INZA | GNCG | HIDRAULICA | AGUA | NO DESPACHADO CENTRALMENTE | 750
2013-12-28 | IQUIRA I | HLAG | HIDRAULICA | AGUA | NO DESPACHADO CENTRALMENTE | 4320
2013-12-28 | IQUIRA II | HLAG | HIDRAULICA | AGUA | NO DESPACHADO CENTRALMENTE | 5400
2013-12-28 | JAGUAS | ISGG | HIDRAULICA | AGUA | DESPACHADO CENTRALMENTE | 170000
2013-12-28 | JEPIRACHI 1 - 15 | EPMG | EOLICA | VIENTO | NO DESPACHADO CENTRALMENTE | 18420
2013-12-28 | JULIO BRAVO | CDNG | HIDRAULICA | AGUA | NO DESPACHADO CENTRALMENTE | 1500
2013-12-28 | LA CASCADA ( ABEJORRAL) | EVIG | HIDRAULICA | AGUA | NO DESPACHADO CENTRALMENTE | 3000
2013-12-28 | LA CASCADA (ANTIOQUIA) | LCSG | HIDRAULICA | AGUA | NO DESPACHADO CENTRALMENTE | 2300
2013-12-28 | LA HERRADURA | EPMG | HIDRAULICA | AGUA | NO DESPACHADO CENTRALMENTE | 19800
2013-12-28 | LA PITA | HLAG | HIDRAULICA | AGUA | NO DESPACHADO CENTRALMENTE | 1420
2013-12-28 | LA TASAJERA | EPMG | HIDRAULICA | AGUA | DESPACHADO CENTRALMENTE | 306000
2013-12-28 | LA VUELTA | EPMG | HIDRAULICA | AGUA | NO DESPACHADO CENTRALMENTE | 11600
2013-12-28 | MANANTIALES | EPMG | HIDRAULICA | AGUA | NO DESPACHADO CENTRALMENTE | 3150
2013-12-28 | MAYAGUEZ 1 | EPSG | COGENERADOR | BAGAZO | NO DESPACHADO CENTRALMENTE | 19900
2013-12-28 | MERILECTRICA 1 | CIVG | TERMICA | GAS | DESPACHADO CENTRALMENTE | 167000
2013-12-28 | MIEL I | ISGG | HIDRAULICA | AGUA | DESPACHADO CENTRALMENTE | 396000
2013-12-28 | MIROLINDO | GNCG | HIDRAULICA | AGUA | NO DESPACHADO CENTRALMENTE | 3750
2013-12-28 | MONDOMO | GNCG | HIDRAULICA | AGUA | NO DESPACHADO CENTRALMENTE | 750
2013-12-28 | MONTAÑITAS | CIVG | HIDRAULICA | AGUA | NO DESPACHADO CENTRALMENTE | 19900
2013-12-28 | MUNICIPAL | CHCG | HIDRAULICA | AGUA | NO DESPACHADO CENTRALMENTE | 1400
2013-12-28 | NIMA | EPSG | HIDRAULICA | AGUA | NO DESPACHADO CENTRALMENTE | 6700
2013-12-28 | NIQUIA | EPMG | HIDRAULICA | AGUA | NO DESPACHADO CENTRALMENTE | 19000
2013-12-28 | NUEVO LIBARE | EEPG | HIDRAULICA | AGUA | NO DESPACHADO CENTRALMENTE | 5100
2013-12-28 | NUTIBARA | EPMG | HIDRAULICA | AGUA | NO DESPACHADO CENTRALMENTE | 750
2013-12-28 | OVEJAS | GNCG | HIDRAULICA | AGUA | NO DESPACHADO CENTRALMENTE | 820
2013-12-28 | PAGUA | ENDG | HIDRAULICA | AGUA | DESPACHADO CENTRALMENTE | 600000
2013-12-28 | PAIPA 1 | HIMG | TERMICA | CARBON | DESPACHADO CENTRALMENTE | 31000
2013-12-28 | PAIPA 2 | HIMG | TERMICA | CARBON | DESPACHADO CENTRALMENTE | 70000
2013-12-28 | PAIPA 3 | HIMG | TERMICA | CARBON | DESPACHADO CENTRALMENTE | 70000
2013-12-28 | PAIPA 4 | HIMG | TERMICA | CARBON | DESPACHADO CENTRALMENTE | 150000
2013-12-28 | PAJARITO | EPMG | HIDRAULICA | AGUA | NO DESPACHADO CENTRALMENTE | 4900
2013-12-28 | PALMAS SAN GIL | ESSG | HIDRAULICA | AGUA | NO DESPACHADO CENTRALMENTE | 15000
2013-12-28 | PASTALES | GNCG | HIDRAULICA | AGUA | NO DESPACHADO CENTRALMENTE | 700
2013-12-28 | PATICO - LA CABRERA | GENG | HIDRAULICA | AGUA | NO DESPACHADO CENTRALMENTE | 1480
2013-12-28 | PIEDRAS BLANCAS | EPMG | HIDRAULICA | AGUA | NO DESPACHADO CENTRALMENTE | 5000
2013-12-28 | PLAYAS | EPMG | HIDRAULICA | AGUA | DESPACHADO CENTRALMENTE | 201000
2013-12-28 | PORCE II | EPMG | HIDRAULICA | AGUA | DESPACHADO CENTRALMENTE | 405000
2013-12-28 | PORCE III | EPMG | HIDRAULICA | AGUA | DESPACHADO CENTRALMENTE | 660000
2013-12-28 | PRADO | EPSG | HIDRAULICA | AGUA | DESPACHADO CENTRALMENTE | 46000
2013-12-28 | PRADO IV | EPSG | HIDRAULICA | AGUA | NO DESPACHADO CENTRALMENTE | 5000
2013-12-28 | PROELECTRICA 1 | PRIG | TERMICA | GAS | DESPACHADO CENTRALMENTE | 45000
2013-12-28 | PROELECTRICA 2 | PRIG | TERMICA | GAS | DESPACHADO CENTRALMENTE | 45000
2013-12-28 | PROENCA 1 | PECG | COGENERADOR | BAGAZO | NO DESPACHADO CENTRALMENTE | 4000
2013-12-28 | PUENTE GUILLERMO | NRCG | HIDRAULICA | AGUA | NO DESPACHADO CENTRALMENTE | 1000
2013-12-28 | REMEDIOS | GEEG | HIDRAULICA | AGUA | NO DESPACHADO CENTRALMENTE | 750
2013-12-28 | RIO ABAJO | EPMG | HIDRAULICA | AGUA | NO DESPACHADO CENTRALMENTE | 900
2013-12-28 | RIO BOBO | CDNG | HIDRAULICA | AGUA | NO DESPACHADO CENTRALMENTE | 4000
2013-12-28 | RIO CALI | EPSG | HIDRAULICA | AGUA | NO DESPACHADO CENTRALMENTE | 1800
2013-12-28 | RIO FRIO I | CETG | HIDRAULICA | AGUA | NO DESPACHADO CENTRALMENTE | 1690
2013-12-28 | RIO FRIO II | CETG | HIDRAULICA | AGUA | NO DESPACHADO CENTRALMENTE | 10000
2013-12-28 | RIO GRANDE | EPMG | HIDRAULICA | AGUA | NO DESPACHADO CENTRALMENTE | 300
2013-12-28 | RIO INGENIO | CDNG | HIDRAULICA | AGUA | NO DESPACHADO CENTRALMENTE | 180
2013-12-28 | RIO MAYO | CDNG | HIDRAULICA | AGUA | NO DESPACHADO CENTRALMENTE | 19800
2013-12-28 | RIO PALO | GNCG | HIDRAULICA | AGUA | NO DESPACHADO CENTRALMENTE | 1440
2013-12-28 | RIO PIEDRAS | CIVG | HIDRAULICA | AGUA | NO DESPACHADO CENTRALMENTE | 19900
2013-12-28 | RIO RECIO | GNCG | HIDRAULICA | AGUA | NO DESPACHADO CENTRALMENTE | 300
2013-12-28 | RIO SAPUYES | CDNG | HIDRAULICA | AGUA | NO DESPACHADO CENTRALMENTE | 1650
2013-12-28 | RIOFRIO (TAMESIS) | EPMG | HIDRAULICA | AGUA | NO DESPACHADO CENTRALMENTE | 1200
2013-12-28 | RIOGRANDE I | EPMG | HIDRAULICA | AGUA | NO DESPACHADO CENTRALMENTE | 19000
2013-12-28 | RIONEGRO | EECG | HIDRAULICA | AGUA | NO DESPACHADO CENTRALMENTE | 9600
2013-12-28 | RUMOR | CETG | HIDRAULICA | AGUA | NO DESPACHADO CENTRALMENTE | 2500
2013-12-28 | SAJANDI | GNCG | HIDRAULICA | AGUA | NO DESPACHADO CENTRALMENTE | 3200
2013-12-28 | SALVAJINA | EPSG | HIDRAULICA | AGUA | DESPACHADO CENTRALMENTE | 285000
2013-12-28 | SAN ANTONIO | ENDG | HIDRAULICA | AGUA | NO DESPACHADO CENTRALMENTE | 19400
2013-12-28 | SAN CANCIO | CHCG | HIDRAULICA | AGUA | NO DESPACHADO CENTRALMENTE | 2000
2013-12-28 | SAN CARLOS | ISGG | HIDRAULICA | AGUA | DESPACHADO CENTRALMENTE | 1240000
2013-12-28 | SAN FRANCISCO | CHCG | HIDRAULICA | AGUA | DESPACHADO CENTRALMENTE | 135000
2013-12-28 | SAN FRANCISCO (Putumayo) | GPYG | HIDRAULICA | AGUA | NO DESPACHADO CENTRALMENTE | 468
2013-12-28 | SAN JOSE | GCEG | HIDRAULICA | AGUA | NO DESPACHADO CENTRALMENTE | 380
2013-12-28 | SAN JOSE DE LA MONTAÑA | EPMG | HIDRAULICA | AGUA | NO DESPACHADO CENTRALMENTE | 400
2013-12-28 | SANTA ANA | ENDG | HIDRAULICA | AGUA | NO DESPACHADO CENTRALMENTE | 8000
2013-12-28 | SANTA RITA | NRCG | HIDRAULICA | AGUA | NO DESPACHADO CENTRALMENTE | 1300
2013-12-28 | SANTIAGO | GNCG | HIDRAULICA | AGUA | NO DESPACHADO CENTRALMENTE | 2800
2013-12-28 | SILVIA | GNCG | HIDRAULICA | AGUA | NO DESPACHADO CENTRALMENTE | 380
2013-12-28 | SONSON | EPMG | HIDRAULICA | AGUA | NO DESPACHADO CENTRALMENTE | 18500
2013-12-28 | SUBA | ENDG | HIDRAULICA | AGUA | NO DESPACHADO CENTRALMENTE | 2550
2013-12-28 | SUEVA 2 | ENDG | HIDRAULICA | AGUA | NO DESPACHADO CENTRALMENTE | 6000
2013-12-28 | TASAJERO 1 | TRMG | TERMICA | CARBON | DESPACHADO CENTRALMENTE | 155000
2013-12-28 | TEBSAB | GECG | TERMICA | GAS | DESPACHADO CENTRALMENTE | 791000
2013-12-28 | TEQUENDAMA | ENDG | HIDRAULICA | AGUA | NO DESPACHADO CENTRALMENTE | 19400
2013-12-28 | TERMOCANDELARIA 1 | TCDG | TERMICA | ACPM | DESPACHADO CENTRALMENTE | 157000
2013-12-28 | TERMOCANDELARIA 2 | TCDG | TERMICA | ACPM | DESPACHADO CENTRALMENTE | 157000
2013-12-28 | TERMOCENTRO CC | ISGG | TERMICA | MEZCLA GAS - JET-A1 | DESPACHADO CENTRALMENTE | 276000
2013-12-28 | TERMODORADA 1 | CHCG | TERMICA | JET-A1 | DESPACHADO CENTRALMENTE | 46000
2013-12-28 | TERMOEMCALI 1 | TEMG | TERMICA | GAS | DESPACHADO CENTRALMENTE | 229000
2013-12-28 | TERMOPIEDRAS | TRPG | TERMICA | GAS | NO DESPACHADO CENTRALMENTE | 3750
2013-12-28 | TERMOSIERRAB | EPMG | TERMICA | GAS | DESPACHADO CENTRALMENTE | 460000
2013-12-28 | TERMOVALLE 1 | TMVG | TERMICA | ACPM | DESPACHADO CENTRALMENTE | 205000
2013-12-28 | TERMOYOPAL 1 | TYPG | TERMICA | GAS | NO DESPACHADO CENTRALMENTE | 19900
2013-12-28 | TERMOYOPAL 2 | TYPG | TERMICA | GAS | DESPACHADO CENTRALMENTE | 30000
2013-12-28 | UNION | MCAG | HIDRAULICA | AGUA | NO DESPACHADO CENTRALMENTE | 700
2013-12-28 | URRA | EMUG | HIDRAULICA | AGUA | DESPACHADO CENTRALMENTE | 338000
2013-12-28 | URRAO | EVIG | HIDRAULICA | AGUA | NO DESPACHADO CENTRALMENTE | 1030
2013-12-28 | USAQUEN | ENDG | HIDRAULICA | AGUA | NO DESPACHADO CENTRALMENTE | 1740
2013-12-28 | VENTANA A | GNCG | HIDRAULICA | AGUA | NO DESPACHADO CENTRALMENTE | 2500
2013-12-28 | VENTANA B | GNCG | HIDRAULICA | AGUA | NO DESPACHADO CENTRALMENTE | 2500
2013-12-28 | ZIPAEMG 2 | ENDG | TERMICA | CARBON | DESPACHADO CENTRALMENTE | 34000
2013-12-28 | ZIPAEMG 3 | ENDG | TERMICA | CARBON | DESPACHADO CENTRALMENTE | 63000
2013-12-28 | ZIPAEMG 4 | ENDG | TERMICA | CARBON | DESPACHADO CENTRALMENTE | 64000
2013-12-28 | ZIPAEMG 5 | ENDG | TERMICA | CARBON | DESPACHADO CENTRALMENTE | 64000
2013-12-29 | ALBAN | EPSG | HIDRAULICA | AGUA | DESPACHADO CENTRALMENTE | 429000
2013-12-29 | ALTO TULUA | EPSG | HIDRAULICA | AGUA | NO DESPACHADO CENTRALMENTE | 19900
2013-12-29 | AMAIME | EPSG | HIDRAULICA | AGUA | NO DESPACHADO CENTRALMENTE | 19900
2013-12-29 | AMALFI | EPMG | HIDRAULICA | AGUA | NO DESPACHADO CENTRALMENTE | 810
2013-12-29 | AMERICA | EPMG | HIDRAULICA | AGUA | NO DESPACHADO CENTRALMENTE | 410
2013-12-29 | AMOYA | ISGG | HIDRAULICA | AGUA | DESPACHADO CENTRALMENTE | 80000
2013-12-29 | ASNAZU | GNCG | HIDRAULICA | AGUA | NO DESPACHADO CENTRALMENTE | 450
2013-12-29 | AYURA | EPMG | HIDRAULICA | AGUA | NO DESPACHADO CENTRALMENTE | 18000
2013-12-29 | BARRANQUILLA 3 | GECG | TERMICA | COMBUSTOLEO | DESPACHADO CENTRALMENTE | 60000
2013-12-29 | BARRANQUILLA 4 | GECG | TERMICA | COMBUSTOLEO | DESPACHADO CENTRALMENTE | 60000
2013-12-29 | BARROSO | LCSG | HIDRAULICA | AGUA | NO DESPACHADO CENTRALMENTE | 19900
2013-12-29 | BAYONA | MCAG | HIDRAULICA | AGUA | NO DESPACHADO CENTRALMENTE | 600
2013-12-29 | BELLO | EPMG | HIDRAULICA | AGUA | NO DESPACHADO CENTRALMENTE | 350
2013-12-29 | BELMONTE | EEPG | HIDRAULICA | AGUA | NO DESPACHADO CENTRALMENTE | 3400
2013-12-29 | BETANIA | ENDG | HIDRAULICA | AGUA | DESPACHADO CENTRALMENTE | 540000
2013-12-29 | CALDERAS | ISGG | HIDRAULICA | AGUA | NO DESPACHADO CENTRALMENTE | 19900
2013-12-29 | CALIMA | EPSG | HIDRAULICA | AGUA | DESPACHADO CENTRALMENTE | 132000
2013-12-29 | CAMPESTRE (CALARCA) | MCAG | HIDRAULICA | AGUA | NO DESPACHADO CENTRALMENTE | 700
2013-12-29 | CAMPESTRE (EPM) | EPMG | HIDRAULICA | AGUA | NO DESPACHADO CENTRALMENTE | 870
2013-12-29 | CARACOLI | EPMG | HIDRAULICA | AGUA | NO DESPACHADO CENTRALMENTE | 2600
2013-12-29 | CARTAGENA 1 | ENDG | TERMICA | COMBUSTOLEO | DESPACHADO CENTRALMENTE | 61000
2013-12-29 | CARTAGENA 2 | ENDG | TERMICA | COMBUSTOLEO | DESPACHADO CENTRALMENTE | 60000
2013-12-29 | CARTAGENA 3 | ENDG | TERMICA | COMBUSTOLEO | DESPACHADO CENTRALMENTE | 66000
2013-12-29 | CARUQUIA | LCSG | HIDRAULICA | AGUA | NO DESPACHADO CENTRALMENTE | 9500
2013-12-29 | CASCADA | ESSG | HIDRAULICA | AGUA | NO DESPACHADO CENTRALMENTE | 3000
2013-12-29 | CEMENTOS DEL NARE | EPMG | HIDRAULICA | AGUA | NO DESPACHADO CENTRALMENTE | 4500
2013-12-29 | CHARQUITO | ENDG | HIDRAULICA | AGUA | NO DESPACHADO CENTRALMENTE | 19400
2013-12-29 | CHIVOR | CHVG | HIDRAULICA | AGUA | DESPACHADO CENTRALMENTE | 1000000
2013-12-29 | CIMARRON | TMRG | TERMICA | GAS | NO DESPACHADO CENTRALMENTE | 19900
2013-12-29 | COCONUCO | EMEG | HIDRAULICA | AGUA | NO DESPACHADO CENTRALMENTE | 4500
2013-12-29 | COGENERADOR COLTEJER 1 | EPMG | COGENERADOR | CARBON | NO DESPACHADO CENTRALMENTE | 5000
2013-12-29 | CURRUCUCUES | FACG | HIDRAULICA | AGUA | NO DESPACHADO CENTRALMENTE | 1250
2013-12-29 | DARIO VALENCIA | ENDG | HIDRAULICA | AGUA | DESPACHADO CENTRALMENTE | 50000
2013-12-29 | EL BOSQUE | ERCG | HIDRAULICA | AGUA | NO DESPACHADO CENTRALMENTE | 2280
2013-12-29 | EL LIMONAR | ENDG | HIDRAULICA | AGUA | NO DESPACHADO CENTRALMENTE | 18000
2013-12-29 | EL MORRO 1 | TMRG | TERMICA | GAS | NO DESPACHADO CENTRALMENTE | 19900
2013-12-29 | EL MORRO 2 | TMRG | TERMICA | GAS | NO DESPACHADO CENTRALMENTE | 19900
2013-12-29 | ESMERALDA | CHCG | HIDRAULICA | AGUA | DESPACHADO CENTRALMENTE | 30000
2013-12-29 | FLORES 1 | TMFG | TERMICA | ACPM | DESPACHADO CENTRALMENTE | 153000
2013-12-29 | FLORES 4B | TMFG | TERMICA | ACPM | DESPACHADO CENTRALMENTE | 450000
2013-12-29 | FLORIDA | GNCG | HIDRAULICA | AGUA | NO DESPACHADO CENTRALMENTE | 19900
2013-12-29 | GUACAICA | CHCG | HIDRAULICA | AGUA | NO DESPACHADO CENTRALMENTE | 860
2013-12-29 | GUAJIRA 1 | GECG | TERMICA | CARBON | DESPACHADO CENTRALMENTE | 145000
2013-12-29 | GUAJIRA 2 | GECG | TERMICA | CARBON | DESPACHADO CENTRALMENTE | 151000
2013-12-29 | GUANAQUITAS | LCSG | HIDRAULICA | AGUA | NO DESPACHADO CENTRALMENTE | 9500
2013-12-29 | GUATAPE | EPMG | HIDRAULICA | AGUA | DESPACHADO CENTRALMENTE | 560000
2013-12-29 | GUATRON | EPMG | HIDRAULICA | AGUA | DESPACHADO CENTRALMENTE | 512000
2013-12-29 | GUAVIO | ENDG | HIDRAULICA | AGUA | DESPACHADO CENTRALMENTE | 1200000
2013-12-29 | INCAUCA 1 | EPSG | COGENERADOR | BAGAZO | NO DESPACHADO CENTRALMENTE | 10000
2013-12-29 | INGENIO PROVIDENCIA 2 | EPSG | COGENERADOR | BAGAZO | NO DESPACHADO CENTRALMENTE | 19900
2013-12-29 | INGENIO RISARALDA 1 | IRIG | COGENERADOR | BAGAZO | NO DESPACHADO CENTRALMENTE | 5500
2013-12-29 | INGENIO SAN CARLOS 1 | EPSG | COGENERADOR | BAGAZO | NO DESPACHADO CENTRALMENTE | 2000
2013-12-29 | INSULA | CHCG | HIDRAULICA | AGUA | NO DESPACHADO CENTRALMENTE | 19000
2013-12-29 | INTERMEDIA | CHCG | HIDRAULICA | AGUA | NO DESPACHADO CENTRALMENTE | 960
2013-12-29 | INZA | GNCG | HIDRAULICA | AGUA | NO DESPACHADO CENTRALMENTE | 750
2013-12-29 | IQUIRA I | HLAG | HIDRAULICA | AGUA | NO DESPACHADO CENTRALMENTE | 4320
2013-12-29 | IQUIRA II | HLAG | HIDRAULICA | AGUA | NO DESPACHADO CENTRALMENTE | 5400
2013-12-29 | JAGUAS | ISGG | HIDRAULICA | AGUA | DESPACHADO CENTRALMENTE | 170000
2013-12-29 | JEPIRACHI 1 - 15 | EPMG | EOLICA | VIENTO | NO DESPACHADO CENTRALMENTE | 18420
2013-12-29 | JULIO BRAVO | CDNG | HIDRAULICA | AGUA | NO DESPACHADO CENTRALMENTE | 1500
2013-12-29 | LA CASCADA ( ABEJORRAL) | EVIG | HIDRAULICA | AGUA | NO DESPACHADO CENTRALMENTE | 3000
2013-12-29 | LA CASCADA (ANTIOQUIA) | LCSG | HIDRAULICA | AGUA | NO DESPACHADO CENTRALMENTE | 2300
2013-12-29 | LA HERRADURA | EPMG | HIDRAULICA | AGUA | NO DESPACHADO CENTRALMENTE | 19800
2013-12-29 | LA PITA | HLAG | HIDRAULICA | AGUA | NO DESPACHADO CENTRALMENTE | 1420
2013-12-29 | LA TASAJERA | EPMG | HIDRAULICA | AGUA | DESPACHADO CENTRALMENTE | 306000
2013-12-29 | LA VUELTA | EPMG | HIDRAULICA | AGUA | NO DESPACHADO CENTRALMENTE | 11600
2013-12-29 | MANANTIALES | EPMG | HIDRAULICA | AGUA | NO DESPACHADO CENTRALMENTE | 3150
2013-12-29 | MAYAGUEZ 1 | EPSG | COGENERADOR | BAGAZO | NO DESPACHADO CENTRALMENTE | 19900
2013-12-29 | MERILECTRICA 1 | CIVG | TERMICA | GAS | DESPACHADO CENTRALMENTE | 167000
2013-12-29 | MIEL I | ISGG | HIDRAULICA | AGUA | DESPACHADO CENTRALMENTE | 396000
2013-12-29 | MIROLINDO | GNCG | HIDRAULICA | AGUA | NO DESPACHADO CENTRALMENTE | 3750
2013-12-29 | MONDOMO | GNCG | HIDRAULICA | AGUA | NO DESPACHADO CENTRALMENTE | 750
2013-12-29 | MONTAÑITAS | CIVG | HIDRAULICA | AGUA | NO DESPACHADO CENTRALMENTE | 19900
2013-12-29 | MUNICIPAL | CHCG | HIDRAULICA | AGUA | NO DESPACHADO CENTRALMENTE | 1400
2013-12-29 | NIMA | EPSG | HIDRAULICA | AGUA | NO DESPACHADO CENTRALMENTE | 6700
2013-12-29 | NIQUIA | EPMG | HIDRAULICA | AGUA | NO DESPACHADO CENTRALMENTE | 19000
2013-12-29 | NUEVO LIBARE | EEPG | HIDRAULICA | AGUA | NO DESPACHADO CENTRALMENTE | 5100
2013-12-29 | NUTIBARA | EPMG | HIDRAULICA | AGUA | NO DESPACHADO CENTRALMENTE | 750
2013-12-29 | OVEJAS | GNCG | HIDRAULICA | AGUA | NO DESPACHADO CENTRALMENTE | 820
2013-12-29 | PAGUA | ENDG | HIDRAULICA | AGUA | DESPACHADO CENTRALMENTE | 600000
2013-12-29 | PAIPA 1 | HIMG | TERMICA | CARBON | DESPACHADO CENTRALMENTE | 31000
2013-12-29 | PAIPA 2 | HIMG | TERMICA | CARBON | DESPACHADO CENTRALMENTE | 70000
2013-12-29 | PAIPA 3 | HIMG | TERMICA | CARBON | DESPACHADO CENTRALMENTE | 70000
2013-12-29 | PAIPA 4 | HIMG | TERMICA | CARBON | DESPACHADO CENTRALMENTE | 150000
2013-12-29 | PAJARITO | EPMG | HIDRAULICA | AGUA | NO DESPACHADO CENTRALMENTE | 4900
2013-12-29 | PALMAS SAN GIL | ESSG | HIDRAULICA | AGUA | NO DESPACHADO CENTRALMENTE | 15000
2013-12-29 | PASTALES | GNCG | HIDRAULICA | AGUA | NO DESPACHADO CENTRALMENTE | 700
2013-12-29 | PATICO - LA CABRERA | GENG | HIDRAULICA | AGUA | NO DESPACHADO CENTRALMENTE | 1480
2013-12-29 | PIEDRAS BLANCAS | EPMG | HIDRAULICA | AGUA | NO DESPACHADO CENTRALMENTE | 5000
2013-12-29 | PLAYAS | EPMG | HIDRAULICA | AGUA | DESPACHADO CENTRALMENTE | 201000
2013-12-29 | PORCE II | EPMG | HIDRAULICA | AGUA | DESPACHADO CENTRALMENTE | 405000
2013-12-29 | PORCE III | EPMG | HIDRAULICA | AGUA | DESPACHADO CENTRALMENTE | 660000
2013-12-29 | PRADO | EPSG | HIDRAULICA | AGUA | DESPACHADO CENTRALMENTE | 46000
2013-12-29 | PRADO IV | EPSG | HIDRAULICA | AGUA | NO DESPACHADO CENTRALMENTE | 5000
2013-12-29 | PROELECTRICA 1 | PRIG | TERMICA | GAS | DESPACHADO CENTRALMENTE | 45000
2013-12-29 | PROELECTRICA 2 | PRIG | TERMICA | GAS | DESPACHADO CENTRALMENTE | 45000
2013-12-29 | PROENCA 1 | PECG | COGENERADOR | BAGAZO | NO DESPACHADO CENTRALMENTE | 4000
2013-12-29 | PUENTE GUILLERMO | NRCG | HIDRAULICA | AGUA | NO DESPACHADO CENTRALMENTE | 1000
2013-12-29 | REMEDIOS | GEEG | HIDRAULICA | AGUA | NO DESPACHADO CENTRALMENTE | 750
2013-12-29 | RIO ABAJO | EPMG | HIDRAULICA | AGUA | NO DESPACHADO CENTRALMENTE | 900
2013-12-29 | RIO BOBO | CDNG | HIDRAULICA | AGUA | NO DESPACHADO CENTRALMENTE | 4000
2013-12-29 | RIO CALI | EPSG | HIDRAULICA | AGUA | NO DESPACHADO CENTRALMENTE | 1800
2013-12-29 | RIO FRIO I | CETG | HIDRAULICA | AGUA | NO DESPACHADO CENTRALMENTE | 1690
2013-12-29 | RIO FRIO II | CETG | HIDRAULICA | AGUA | NO DESPACHADO CENTRALMENTE | 10000
2013-12-29 | RIO GRANDE | EPMG | HIDRAULICA | AGUA | NO DESPACHADO CENTRALMENTE | 300
2013-12-29 | RIO INGENIO | CDNG | HIDRAULICA | AGUA | NO DESPACHADO CENTRALMENTE | 180
2013-12-29 | RIO MAYO | CDNG | HIDRAULICA | AGUA | NO DESPACHADO CENTRALMENTE | 19800
2013-12-29 | RIO PALO | GNCG | HIDRAULICA | AGUA | NO DESPACHADO CENTRALMENTE | 1440
2013-12-29 | RIO PIEDRAS | CIVG | HIDRAULICA | AGUA | NO DESPACHADO CENTRALMENTE | 19900
2013-12-29 | RIO RECIO | GNCG | HIDRAULICA | AGUA | NO DESPACHADO CENTRALMENTE | 300
2013-12-29 | RIO SAPUYES | CDNG | HIDRAULICA | AGUA | NO DESPACHADO CENTRALMENTE | 1650
2013-12-29 | RIOFRIO (TAMESIS) | EPMG | HIDRAULICA | AGUA | NO DESPACHADO CENTRALMENTE | 1200
2013-12-29 | RIOGRANDE I | EPMG | HIDRAULICA | AGUA | NO DESPACHADO CENTRALMENTE | 19000
2013-12-29 | RIONEGRO | EECG | HIDRAULICA | AGUA | NO DESPACHADO CENTRALMENTE | 9600
2013-12-29 | RUMOR | CETG | HIDRAULICA | AGUA | NO DESPACHADO CENTRALMENTE | 2500
2013-12-29 | SAJANDI | GNCG | HIDRAULICA | AGUA | NO DESPACHADO CENTRALMENTE | 3200
2013-12-29 | SALVAJINA | EPSG | HIDRAULICA | AGUA | DESPACHADO CENTRALMENTE | 285000
2013-12-29 | SAN ANTONIO | ENDG | HIDRAULICA | AGUA | NO DESPACHADO CENTRALMENTE | 19400
2013-12-29 | SAN CANCIO | CHCG | HIDRAULICA | AGUA | NO DESPACHADO CENTRALMENTE | 2000
2013-12-29 | SAN CARLOS | ISGG | HIDRAULICA | AGUA | DESPACHADO CENTRALMENTE | 1240000
2013-12-29 | SAN FRANCISCO | CHCG | HIDRAULICA | AGUA | DESPACHADO CENTRALMENTE | 135000
2013-12-29 | SAN FRANCISCO (Putumayo) | GPYG | HIDRAULICA | AGUA | NO DESPACHADO CENTRALMENTE | 468
2013-12-29 | SAN JOSE | GCEG | HIDRAULICA | AGUA | NO DESPACHADO CENTRALMENTE | 380
2013-12-29 | SAN JOSE DE LA MONTAÑA | EPMG | HIDRAULICA | AGUA | NO DESPACHADO CENTRALMENTE | 400
2013-12-29 | SANTA ANA | ENDG | HIDRAULICA | AGUA | NO DESPACHADO CENTRALMENTE | 8000
2013-12-29 | SANTA RITA | NRCG | HIDRAULICA | AGUA | NO DESPACHADO CENTRALMENTE | 1300
2013-12-29 | SANTIAGO | GNCG | HIDRAULICA | AGUA | NO DESPACHADO CENTRALMENTE | 2800
2013-12-29 | SILVIA | GNCG | HIDRAULICA | AGUA | NO DESPACHADO CENTRALMENTE | 380
2013-12-29 | SONSON | EPMG | HIDRAULICA | AGUA | NO DESPACHADO CENTRALMENTE | 18500
2013-12-29 | SUBA | ENDG | HIDRAULICA | AGUA | NO DESPACHADO CENTRALMENTE | 2550
2013-12-29 | SUEVA 2 | ENDG | HIDRAULICA | AGUA | NO DESPACHADO CENTRALMENTE | 6000
2013-12-29 | TASAJERO 1 | TRMG | TERMICA | CARBON | DESPACHADO CENTRALMENTE | 155000
2013-12-29 | TEBSAB | GECG | TERMICA | GAS | DESPACHADO CENTRALMENTE | 791000
2013-12-29 | TEQUENDAMA | ENDG | HIDRAULICA | AGUA | NO DESPACHADO CENTRALMENTE | 19400
2013-12-29 | TERMOCANDELARIA 1 | TCDG | TERMICA | ACPM | DESPACHADO CENTRALMENTE | 157000
2013-12-29 | TERMOCANDELARIA 2 | TCDG | TERMICA | ACPM | DESPACHADO CENTRALMENTE | 157000
2013-12-29 | TERMOCENTRO CC | ISGG | TERMICA | MEZCLA GAS - JET-A1 | DESPACHADO CENTRALMENTE | 276000
2013-12-29 | TERMODORADA 1 | CHCG | TERMICA | JET-A1 | DESPACHADO CENTRALMENTE | 46000
2013-12-29 | TERMOEMCALI 1 | TEMG | TERMICA | GAS | DESPACHADO CENTRALMENTE | 229000
2013-12-29 | TERMOPIEDRAS | TRPG | TERMICA | GAS | NO DESPACHADO CENTRALMENTE | 3750
2013-12-29 | TERMOSIERRAB | EPMG | TERMICA | GAS | DESPACHADO CENTRALMENTE | 460000
2013-12-29 | TERMOVALLE 1 | TMVG | TERMICA | ACPM | DESPACHADO CENTRALMENTE | 205000
2013-12-29 | TERMOYOPAL 1 | TYPG | TERMICA | GAS | NO DESPACHADO CENTRALMENTE | 19900
2013-12-29 | TERMOYOPAL 2 | TYPG | TERMICA | GAS | DESPACHADO CENTRALMENTE | 30000
2013-12-29 | UNION | MCAG | HIDRAULICA | AGUA | NO DESPACHADO CENTRALMENTE | 700
2013-12-29 | URRA | EMUG | HIDRAULICA | AGUA | DESPACHADO CENTRALMENTE | 338000
2013-12-29 | URRAO | EVIG | HIDRAULICA | AGUA | NO DESPACHADO CENTRALMENTE | 1030
2013-12-29 | USAQUEN | ENDG | HIDRAULICA | AGUA | NO DESPACHADO CENTRALMENTE | 1740
2013-12-29 | VENTANA A | GNCG | HIDRAULICA | AGUA | NO DESPACHADO CENTRALMENTE | 2500
2013-12-29 | VENTANA B | GNCG | HIDRAULICA | AGUA | NO DESPACHADO CENTRALMENTE | 2500
2013-12-29 | ZIPAEMG 2 | ENDG | TERMICA | CARBON | DESPACHADO CENTRALMENTE | 34000
2013-12-29 | ZIPAEMG 3 | ENDG | TERMICA | CARBON | DESPACHADO CENTRALMENTE | 63000
2013-12-29 | ZIPAEMG 4 | ENDG | TERMICA | CARBON | DESPACHADO CENTRALMENTE | 64000
2013-12-29 | ZIPAEMG 5 | ENDG | TERMICA | CARBON | DESPACHADO CENTRALMENTE | 64000
2013-12-30 | ALBAN | EPSG | HIDRAULICA | AGUA | DESPACHADO CENTRALMENTE | 429000
2013-12-30 | ALTO TULUA | EPSG | HIDRAULICA | AGUA | NO DESPACHADO CENTRALMENTE | 19900
2013-12-30 | AMAIME | EPSG | HIDRAULICA | AGUA | NO DESPACHADO CENTRALMENTE | 19900
2013-12-30 | AMALFI | EPMG | HIDRAULICA | AGUA | NO DESPACHADO CENTRALMENTE | 810
2013-12-30 | AMERICA | EPMG | HIDRAULICA | AGUA | NO DESPACHADO CENTRALMENTE | 410
2013-12-30 | AMOYA | ISGG | HIDRAULICA | AGUA | DESPACHADO CENTRALMENTE | 80000
2013-12-30 | ASNAZU | GNCG | HIDRAULICA | AGUA | NO DESPACHADO CENTRALMENTE | 450
2013-12-30 | AYURA | EPMG | HIDRAULICA | AGUA | NO DESPACHADO CENTRALMENTE | 18000
2013-12-30 | BARRANQUILLA 3 | GECG | TERMICA | COMBUSTOLEO | DESPACHADO CENTRALMENTE | 60000
2013-12-30 | BARRANQUILLA 4 | GECG | TERMICA | COMBUSTOLEO | DESPACHADO CENTRALMENTE | 60000
2013-12-30 | BARROSO | LCSG | HIDRAULICA | AGUA | NO DESPACHADO CENTRALMENTE | 19900
2013-12-30 | BAYONA | MCAG | HIDRAULICA | AGUA | NO DESPACHADO CENTRALMENTE | 600
2013-12-30 | BELLO | EPMG | HIDRAULICA | AGUA | NO DESPACHADO CENTRALMENTE | 350
2013-12-30 | BELMONTE | EEPG | HIDRAULICA | AGUA | NO DESPACHADO CENTRALMENTE | 3400
2013-12-30 | BETANIA | ENDG | HIDRAULICA | AGUA | DESPACHADO CENTRALMENTE | 540000
2013-12-30 | CALDERAS | ISGG | HIDRAULICA | AGUA | NO DESPACHADO CENTRALMENTE | 19900
2013-12-30 | CALIMA | EPSG | HIDRAULICA | AGUA | DESPACHADO CENTRALMENTE | 132000
2013-12-30 | CAMPESTRE (CALARCA) | MCAG | HIDRAULICA | AGUA | NO DESPACHADO CENTRALMENTE | 700
2013-12-30 | CAMPESTRE (EPM) | EPMG | HIDRAULICA | AGUA | NO DESPACHADO CENTRALMENTE | 870
2013-12-30 | CARACOLI | EPMG | HIDRAULICA | AGUA | NO DESPACHADO CENTRALMENTE | 2600
2013-12-30 | CARTAGENA 1 | ENDG | TERMICA | COMBUSTOLEO | DESPACHADO CENTRALMENTE | 61000
2013-12-30 | CARTAGENA 2 | ENDG | TERMICA | COMBUSTOLEO | DESPACHADO CENTRALMENTE | 60000
2013-12-30 | CARTAGENA 3 | ENDG | TERMICA | COMBUSTOLEO | DESPACHADO CENTRALMENTE | 66000
2013-12-30 | CARUQUIA | LCSG | HIDRAULICA | AGUA | NO DESPACHADO CENTRALMENTE | 9500
2013-12-30 | CASCADA | ESSG | HIDRAULICA | AGUA | NO DESPACHADO CENTRALMENTE | 3000
2013-12-30 | CEMENTOS DEL NARE | EPMG | HIDRAULICA | AGUA | NO DESPACHADO CENTRALMENTE | 4500
2013-12-30 | CHARQUITO | ENDG | HIDRAULICA | AGUA | NO DESPACHADO CENTRALMENTE | 19400
2013-12-30 | CHIVOR | CHVG | HIDRAULICA | AGUA | DESPACHADO CENTRALMENTE | 1000000
2013-12-30 | CIMARRON | TMRG | TERMICA | GAS | NO DESPACHADO CENTRALMENTE | 19900
2013-12-30 | COCONUCO | EMEG | HIDRAULICA | AGUA | NO DESPACHADO CENTRALMENTE | 4500
2013-12-30 | COGENERADOR COLTEJER 1 | EPMG | COGENERADOR | CARBON | NO DESPACHADO CENTRALMENTE | 5000
2013-12-30 | CURRUCUCUES | FACG | HIDRAULICA | AGUA | NO DESPACHADO CENTRALMENTE | 1250
2013-12-30 | DARIO VALENCIA | ENDG | HIDRAULICA | AGUA | DESPACHADO CENTRALMENTE | 50000
2013-12-30 | EL BOSQUE | ERCG | HIDRAULICA | AGUA | NO DESPACHADO CENTRALMENTE | 2280
2013-12-30 | EL LIMONAR | ENDG | HIDRAULICA | AGUA | NO DESPACHADO CENTRALMENTE | 18000
2013-12-30 | EL MORRO 1 | TMRG | TERMICA | GAS | NO DESPACHADO CENTRALMENTE | 19900
2013-12-30 | EL MORRO 2 | TMRG | TERMICA | GAS | NO DESPACHADO CENTRALMENTE | 19900
2013-12-30 | ESMERALDA | CHCG | HIDRAULICA | AGUA | DESPACHADO CENTRALMENTE | 30000
2013-12-30 | FLORES 1 | TMFG | TERMICA | ACPM | DESPACHADO CENTRALMENTE | 153000
2013-12-30 | FLORES 4B | TMFG | TERMICA | ACPM | DESPACHADO CENTRALMENTE | 450000
2013-12-30 | FLORIDA | GNCG | HIDRAULICA | AGUA | NO DESPACHADO CENTRALMENTE | 19900
2013-12-30 | GUACAICA | CHCG | HIDRAULICA | AGUA | NO DESPACHADO CENTRALMENTE | 860
2013-12-30 | GUAJIRA 1 | GECG | TERMICA | CARBON | DESPACHADO CENTRALMENTE | 145000
2013-12-30 | GUAJIRA 2 | GECG | TERMICA | CARBON | DESPACHADO CENTRALMENTE | 151000
2013-12-30 | GUANAQUITAS | LCSG | HIDRAULICA | AGUA | NO DESPACHADO CENTRALMENTE | 9500
2013-12-30 | GUATAPE | EPMG | HIDRAULICA | AGUA | DESPACHADO CENTRALMENTE | 560000
2013-12-30 | GUATRON | EPMG | HIDRAULICA | AGUA | DESPACHADO CENTRALMENTE | 512000
2013-12-30 | GUAVIO | ENDG | HIDRAULICA | AGUA | DESPACHADO CENTRALMENTE | 1200000
2013-12-30 | INCAUCA 1 | EPSG | COGENERADOR | BAGAZO | NO DESPACHADO CENTRALMENTE | 10000
2013-12-30 | INGENIO PROVIDENCIA 2 | EPSG | COGENERADOR | BAGAZO | NO DESPACHADO CENTRALMENTE | 19900
2013-12-30 | INGENIO RISARALDA 1 | IRIG | COGENERADOR | BAGAZO | NO DESPACHADO CENTRALMENTE | 5500
2013-12-30 | INGENIO SAN CARLOS 1 | EPSG | COGENERADOR | BAGAZO | NO DESPACHADO CENTRALMENTE | 2000
2013-12-30 | INSULA | CHCG | HIDRAULICA | AGUA | NO DESPACHADO CENTRALMENTE | 19000
2013-12-30 | INTERMEDIA | CHCG | HIDRAULICA | AGUA | NO DESPACHADO CENTRALMENTE | 960
2013-12-30 | INZA | GNCG | HIDRAULICA | AGUA | NO DESPACHADO CENTRALMENTE | 750
2013-12-30 | IQUIRA I | HLAG | HIDRAULICA | AGUA | NO DESPACHADO CENTRALMENTE | 4320
2013-12-30 | IQUIRA II | HLAG | HIDRAULICA | AGUA | NO DESPACHADO CENTRALMENTE | 5400
2013-12-30 | JAGUAS | ISGG | HIDRAULICA | AGUA | DESPACHADO CENTRALMENTE | 170000
2013-12-30 | JEPIRACHI 1 - 15 | EPMG | EOLICA | VIENTO | NO DESPACHADO CENTRALMENTE | 18420
2013-12-30 | JULIO BRAVO | CDNG | HIDRAULICA | AGUA | NO DESPACHADO CENTRALMENTE | 1500
2013-12-30 | LA CASCADA ( ABEJORRAL) | EVIG | HIDRAULICA | AGUA | NO DESPACHADO CENTRALMENTE | 3000
2013-12-30 | LA CASCADA (ANTIOQUIA) | LCSG | HIDRAULICA | AGUA | NO DESPACHADO CENTRALMENTE | 2300
2013-12-30 | LA HERRADURA | EPMG | HIDRAULICA | AGUA | NO DESPACHADO CENTRALMENTE | 19800
2013-12-30 | LA PITA | HLAG | HIDRAULICA | AGUA | NO DESPACHADO CENTRALMENTE | 1420
2013-12-30 | LA TASAJERA | EPMG | HIDRAULICA | AGUA | DESPACHADO CENTRALMENTE | 306000
2013-12-30 | LA VUELTA | EPMG | HIDRAULICA | AGUA | NO DESPACHADO CENTRALMENTE | 11600
2013-12-30 | MANANTIALES | EPMG | HIDRAULICA | AGUA | NO DESPACHADO CENTRALMENTE | 3150
2013-12-30 | MAYAGUEZ 1 | EPSG | COGENERADOR | BAGAZO | NO DESPACHADO CENTRALMENTE | 19900
2013-12-30 | MERILECTRICA 1 | CIVG | TERMICA | GAS | DESPACHADO CENTRALMENTE | 167000
2013-12-30 | MIEL I | ISGG | HIDRAULICA | AGUA | DESPACHADO CENTRALMENTE | 396000
2013-12-30 | MIROLINDO | GNCG | HIDRAULICA | AGUA | NO DESPACHADO CENTRALMENTE | 3750
2013-12-30 | MONDOMO | GNCG | HIDRAULICA | AGUA | NO DESPACHADO CENTRALMENTE | 750
2013-12-30 | MONTAÑITAS | CIVG | HIDRAULICA | AGUA | NO DESPACHADO CENTRALMENTE | 19900
2013-12-30 | MUNICIPAL | CHCG | HIDRAULICA | AGUA | NO DESPACHADO CENTRALMENTE | 1400
2013-12-30 | NIMA | EPSG | HIDRAULICA | AGUA | NO DESPACHADO CENTRALMENTE | 6700
2013-12-30 | NIQUIA | EPMG | HIDRAULICA | AGUA | NO DESPACHADO CENTRALMENTE | 19000
2013-12-30 | NUEVO LIBARE | EEPG | HIDRAULICA | AGUA | NO DESPACHADO CENTRALMENTE | 5100
2013-12-30 | NUTIBARA | EPMG | HIDRAULICA | AGUA | NO DESPACHADO CENTRALMENTE | 750
2013-12-30 | OVEJAS | GNCG | HIDRAULICA | AGUA | NO DESPACHADO CENTRALMENTE | 820
2013-12-30 | PAGUA | ENDG | HIDRAULICA | AGUA | DESPACHADO CENTRALMENTE | 600000
2013-12-30 | PAIPA 1 | HIMG | TERMICA | CARBON | DESPACHADO CENTRALMENTE | 31000
2013-12-30 | PAIPA 2 | HIMG | TERMICA | CARBON | DESPACHADO CENTRALMENTE | 70000
2013-12-30 | PAIPA 3 | HIMG | TERMICA | CARBON | DESPACHADO CENTRALMENTE | 70000
2013-12-30 | PAIPA 4 | HIMG | TERMICA | CARBON | DESPACHADO CENTRALMENTE | 150000
2013-12-30 | PAJARITO | EPMG | HIDRAULICA | AGUA | NO DESPACHADO CENTRALMENTE | 4900
2013-12-30 | PALMAS SAN GIL | ESSG | HIDRAULICA | AGUA | NO DESPACHADO CENTRALMENTE | 15000
2013-12-30 | PASTALES | GNCG | HIDRAULICA | AGUA | NO DESPACHADO CENTRALMENTE | 700
2013-12-30 | PATICO - LA CABRERA | GENG | HIDRAULICA | AGUA | NO DESPACHADO CENTRALMENTE | 1480
2013-12-30 | PIEDRAS BLANCAS | EPMG | HIDRAULICA | AGUA | NO DESPACHADO CENTRALMENTE | 5000
2013-12-30 | PLAYAS | EPMG | HIDRAULICA | AGUA | DESPACHADO CENTRALMENTE | 201000
2013-12-30 | PORCE II | EPMG | HIDRAULICA | AGUA | DESPACHADO CENTRALMENTE | 405000
2013-12-30 | PORCE III | EPMG | HIDRAULICA | AGUA | DESPACHADO CENTRALMENTE | 660000
2013-12-30 | PRADO | EPSG | HIDRAULICA | AGUA | DESPACHADO CENTRALMENTE | 46000
2013-12-30 | PRADO IV | EPSG | HIDRAULICA | AGUA | NO DESPACHADO CENTRALMENTE | 5000
2013-12-30 | PROELECTRICA 1 | PRIG | TERMICA | GAS | DESPACHADO CENTRALMENTE | 45000
2013-12-30 | PROELECTRICA 2 | PRIG | TERMICA | GAS | DESPACHADO CENTRALMENTE | 45000
2013-12-30 | PROENCA 1 | PECG | COGENERADOR | BAGAZO | NO DESPACHADO CENTRALMENTE | 4000
2013-12-30 | PUENTE GUILLERMO | NRCG | HIDRAULICA | AGUA | NO DESPACHADO CENTRALMENTE | 1000
2013-12-30 | REMEDIOS | GEEG | HIDRAULICA | AGUA | NO DESPACHADO CENTRALMENTE | 750
2013-12-30 | RIO ABAJO | EPMG | HIDRAULICA | AGUA | NO DESPACHADO CENTRALMENTE | 900
2013-12-30 | RIO BOBO | CDNG | HIDRAULICA | AGUA | NO DESPACHADO CENTRALMENTE | 4000
2013-12-30 | RIO CALI | EPSG | HIDRAULICA | AGUA | NO DESPACHADO CENTRALMENTE | 1800
2013-12-30 | RIO FRIO I | CETG | HIDRAULICA | AGUA | NO DESPACHADO CENTRALMENTE | 1690
2013-12-30 | RIO FRIO II | CETG | HIDRAULICA | AGUA | NO DESPACHADO CENTRALMENTE | 10000
2013-12-30 | RIO GRANDE | EPMG | HIDRAULICA | AGUA | NO DESPACHADO CENTRALMENTE | 300
2013-12-30 | RIO INGENIO | CDNG | HIDRAULICA | AGUA | NO DESPACHADO CENTRALMENTE | 180
2013-12-30 | RIO MAYO | CDNG | HIDRAULICA | AGUA | NO DESPACHADO CENTRALMENTE | 19800
2013-12-30 | RIO PALO | GNCG | HIDRAULICA | AGUA | NO DESPACHADO CENTRALMENTE | 1440
2013-12-30 | RIO PIEDRAS | CIVG | HIDRAULICA | AGUA | NO DESPACHADO CENTRALMENTE | 19900
2013-12-30 | RIO RECIO | GNCG | HIDRAULICA | AGUA | NO DESPACHADO CENTRALMENTE | 300
2013-12-30 | RIO SAPUYES | CDNG | HIDRAULICA | AGUA | NO DESPACHADO CENTRALMENTE | 1650
2013-12-30 | RIOFRIO (TAMESIS) | EPMG | HIDRAULICA | AGUA | NO DESPACHADO CENTRALMENTE | 1200
2013-12-30 | RIOGRANDE I | EPMG | HIDRAULICA | AGUA | NO DESPACHADO CENTRALMENTE | 19000
2013-12-30 | RIONEGRO | EECG | HIDRAULICA | AGUA | NO DESPACHADO CENTRALMENTE | 9600
2013-12-30 | RUMOR | CETG | HIDRAULICA | AGUA | NO DESPACHADO CENTRALMENTE | 2500
2013-12-30 | SAJANDI | GNCG | HIDRAULICA | AGUA | NO DESPACHADO CENTRALMENTE | 3200
2013-12-30 | SALVAJINA | EPSG | HIDRAULICA | AGUA | DESPACHADO CENTRALMENTE | 285000
2013-12-30 | SAN ANTONIO | ENDG | HIDRAULICA | AGUA | NO DESPACHADO CENTRALMENTE | 19400
2013-12-30 | SAN CANCIO | CHCG | HIDRAULICA | AGUA | NO DESPACHADO CENTRALMENTE | 2000
2013-12-30 | SAN CARLOS | ISGG | HIDRAULICA | AGUA | DESPACHADO CENTRALMENTE | 1240000
2013-12-30 | SAN FRANCISCO | CHCG | HIDRAULICA | AGUA | DESPACHADO CENTRALMENTE | 135000
2013-12-30 | SAN FRANCISCO (Putumayo) | GPYG | HIDRAULICA | AGUA | NO DESPACHADO CENTRALMENTE | 468
2013-12-30 | SAN JOSE | GCEG | HIDRAULICA | AGUA | NO DESPACHADO CENTRALMENTE | 380
2013-12-30 | SAN JOSE DE LA MONTAÑA | EPMG | HIDRAULICA | AGUA | NO DESPACHADO CENTRALMENTE | 400
2013-12-30 | SANTA ANA | ENDG | HIDRAULICA | AGUA | NO DESPACHADO CENTRALMENTE | 8000
2013-12-30 | SANTA RITA | NRCG | HIDRAULICA | AGUA | NO DESPACHADO CENTRALMENTE | 1300
2013-12-30 | SANTIAGO | GNCG | HIDRAULICA | AGUA | NO DESPACHADO CENTRALMENTE | 2800
2013-12-30 | SILVIA | GNCG | HIDRAULICA | AGUA | NO DESPACHADO CENTRALMENTE | 380
2013-12-30 | SONSON | EPMG | HIDRAULICA | AGUA | NO DESPACHADO CENTRALMENTE | 18500
2013-12-30 | SUBA | ENDG | HIDRAULICA | AGUA | NO DESPACHADO CENTRALMENTE | 2550
2013-12-30 | SUEVA 2 | ENDG | HIDRAULICA | AGUA | NO DESPACHADO CENTRALMENTE | 6000
2013-12-30 | TASAJERO 1 | TRMG | TERMICA | CARBON | DESPACHADO CENTRALMENTE | 155000
2013-12-30 | TEBSAB | GECG | TERMICA | GAS | DESPACHADO CENTRALMENTE | 791000
2013-12-30 | TEQUENDAMA | ENDG | HIDRAULICA | AGUA | NO DESPACHADO CENTRALMENTE | 19400
2013-12-30 | TERMOCANDELARIA 1 | TCDG | TERMICA | ACPM | DESPACHADO CENTRALMENTE | 157000
2013-12-30 | TERMOCANDELARIA 2 | TCDG | TERMICA | ACPM | DESPACHADO CENTRALMENTE | 157000
2013-12-30 | TERMOCENTRO CC | ISGG | TERMICA | MEZCLA GAS - JET-A1 | DESPACHADO CENTRALMENTE | 276000
2013-12-30 | TERMODORADA 1 | CHCG | TERMICA | JET-A1 | DESPACHADO CENTRALMENTE | 46000
2013-12-30 | TERMOEMCALI 1 | TEMG | TERMICA | GAS | DESPACHADO CENTRALMENTE | 229000
2013-12-30 | TERMOPIEDRAS | TRPG | TERMICA | GAS | NO DESPACHADO CENTRALMENTE | 3750
2013-12-30 | TERMOSIERRAB | EPMG | TERMICA | GAS | DESPACHADO CENTRALMENTE | 460000
2013-12-30 | TERMOVALLE 1 | TMVG | TERMICA | ACPM | DESPACHADO CENTRALMENTE | 205000
2013-12-30 | TERMOYOPAL 1 | TYPG | TERMICA | GAS | NO DESPACHADO CENTRALMENTE | 19900
2013-12-30 | TERMOYOPAL 2 | TYPG | TERMICA | GAS | DESPACHADO CENTRALMENTE | 30000
2013-12-30 | UNION | MCAG | HIDRAULICA | AGUA | NO DESPACHADO CENTRALMENTE | 700
2013-12-30 | URRA | EMUG | HIDRAULICA | AGUA | DESPACHADO CENTRALMENTE | 338000
2013-12-30 | URRAO | EVIG | HIDRAULICA | AGUA | NO DESPACHADO CENTRALMENTE | 1030
2013-12-30 | USAQUEN | ENDG | HIDRAULICA | AGUA | NO DESPACHADO CENTRALMENTE | 1740
2013-12-30 | VENTANA A | GNCG | HIDRAULICA | AGUA | NO DESPACHADO CENTRALMENTE | 2500
2013-12-30 | VENTANA B | GNCG | HIDRAULICA | AGUA | NO DESPACHADO CENTRALMENTE | 2500
2013-12-30 | ZIPAEMG 2 | ENDG | TERMICA | CARBON | DESPACHADO CENTRALMENTE | 34000
2013-12-30 | ZIPAEMG 3 | ENDG | TERMICA | CARBON | DESPACHADO CENTRALMENTE | 63000
2013-12-30 | ZIPAEMG 4 | ENDG | TERMICA | CARBON | DESPACHADO CENTRALMENTE | 64000
2013-12-30 | ZIPAEMG 5 | ENDG | TERMICA | CARBON | DESPACHADO CENTRALMENTE | 64000
2013-12-31 | ALBAN | EPSG | HIDRAULICA | AGUA | DESPACHADO CENTRALMENTE | 429000
2013-12-31 | ALTO TULUA | EPSG | HIDRAULICA | AGUA | NO DESPACHADO CENTRALMENTE | 19900
2013-12-31 | AMAIME | EPSG | HIDRAULICA | AGUA | NO DESPACHADO CENTRALMENTE | 19900
2013-12-31 | AMALFI | EPMG | HIDRAULICA | AGUA | NO DESPACHADO CENTRALMENTE | 810
2013-12-31 | AMERICA | EPMG | HIDRAULICA | AGUA | NO DESPACHADO CENTRALMENTE | 410
2013-12-31 | AMOYA | ISGG | HIDRAULICA | AGUA | DESPACHADO CENTRALMENTE | 80000
2013-12-31 | ASNAZU | GNCG | HIDRAULICA | AGUA | NO DESPACHADO CENTRALMENTE | 450
2013-12-31 | AYURA | EPMG | HIDRAULICA | AGUA | NO DESPACHADO CENTRALMENTE | 18000
2013-12-31 | BARRANQUILLA 3 | GECG | TERMICA | COMBUSTOLEO | DESPACHADO CENTRALMENTE | 60000
2013-12-31 | BARRANQUILLA 4 | GECG | TERMICA | COMBUSTOLEO | DESPACHADO CENTRALMENTE | 60000
2013-12-31 | BARROSO | LCSG | HIDRAULICA | AGUA | NO DESPACHADO CENTRALMENTE | 19900
2013-12-31 | BAYONA | MCAG | HIDRAULICA | AGUA | NO DESPACHADO CENTRALMENTE | 600
2013-12-31 | BELLO | EPMG | HIDRAULICA | AGUA | NO DESPACHADO CENTRALMENTE | 350
2013-12-31 | BELMONTE | EEPG | HIDRAULICA | AGUA | NO DESPACHADO CENTRALMENTE | 3400
2013-12-31 | BETANIA | ENDG | HIDRAULICA | AGUA | DESPACHADO CENTRALMENTE | 540000
2013-12-31 | CALDERAS | ISGG | HIDRAULICA | AGUA | NO DESPACHADO CENTRALMENTE | 19900
2013-12-31 | CALIMA | EPSG | HIDRAULICA | AGUA | DESPACHADO CENTRALMENTE | 132000
2013-12-31 | CAMPESTRE (CALARCA) | MCAG | HIDRAULICA | AGUA | NO DESPACHADO CENTRALMENTE | 700
2013-12-31 | CAMPESTRE (EPM) | EPMG | HIDRAULICA | AGUA | NO DESPACHADO CENTRALMENTE | 870
2013-12-31 | CARACOLI | EPMG | HIDRAULICA | AGUA | NO DESPACHADO CENTRALMENTE | 2600
2013-12-31 | CARTAGENA 1 | ENDG | TERMICA | COMBUSTOLEO | DESPACHADO CENTRALMENTE | 61000
2013-12-31 | CARTAGENA 2 | ENDG | TERMICA | COMBUSTOLEO | DESPACHADO CENTRALMENTE | 60000
2013-12-31 | CARTAGENA 3 | ENDG | TERMICA | COMBUSTOLEO | DESPACHADO CENTRALMENTE | 66000
2013-12-31 | CARUQUIA | LCSG | HIDRAULICA | AGUA | NO DESPACHADO CENTRALMENTE | 9500
2013-12-31 | CASCADA | ESSG | HIDRAULICA | AGUA | NO DESPACHADO CENTRALMENTE | 3000
2013-12-31 | CEMENTOS DEL NARE | EPMG | HIDRAULICA | AGUA | NO DESPACHADO CENTRALMENTE | 4500
2013-12-31 | CHARQUITO | ENDG | HIDRAULICA | AGUA | NO DESPACHADO CENTRALMENTE | 19400
2013-12-31 | CHIVOR | CHVG | HIDRAULICA | AGUA | DESPACHADO CENTRALMENTE | 1000000
2013-12-31 | CIMARRON | TMRG | TERMICA | GAS | NO DESPACHADO CENTRALMENTE | 19900
2013-12-31 | COCONUCO | EMEG | HIDRAULICA | AGUA | NO DESPACHADO CENTRALMENTE | 4500
2013-12-31 | COGENERADOR COLTEJER 1 | EPMG | COGENERADOR | CARBON | NO DESPACHADO CENTRALMENTE | 5000
2013-12-31 | CURRUCUCUES | FACG | HIDRAULICA | AGUA | NO DESPACHADO CENTRALMENTE | 1250
2013-12-31 | DARIO VALENCIA | ENDG | HIDRAULICA | AGUA | DESPACHADO CENTRALMENTE | 50000
2013-12-31 | EL BOSQUE | ERCG | HIDRAULICA | AGUA | NO DESPACHADO CENTRALMENTE | 2280
2013-12-31 | EL LIMONAR | ENDG | HIDRAULICA | AGUA | NO DESPACHADO CENTRALMENTE | 18000
2013-12-31 | EL MORRO 1 | TMRG | TERMICA | GAS | NO DESPACHADO CENTRALMENTE | 19900
2013-12-31 | EL MORRO 2 | TMRG | TERMICA | GAS | NO DESPACHADO CENTRALMENTE | 19900
2013-12-31 | ESMERALDA | CHCG | HIDRAULICA | AGUA | DESPACHADO CENTRALMENTE | 30000
2013-12-31 | FLORES 1 | TMFG | TERMICA | ACPM | DESPACHADO CENTRALMENTE | 153000
2013-12-31 | FLORES 4B | TMFG | TERMICA | ACPM | DESPACHADO CENTRALMENTE | 450000
2013-12-31 | FLORIDA | GNCG | HIDRAULICA | AGUA | NO DESPACHADO CENTRALMENTE | 19900
2013-12-31 | GUACAICA | CHCG | HIDRAULICA | AGUA | NO DESPACHADO CENTRALMENTE | 860
2013-12-31 | GUAJIRA 1 | GECG | TERMICA | CARBON | DESPACHADO CENTRALMENTE | 145000
2013-12-31 | GUAJIRA 2 | GECG | TERMICA | CARBON | DESPACHADO CENTRALMENTE | 151000
2013-12-31 | GUANAQUITAS | LCSG | HIDRAULICA | AGUA | NO DESPACHADO CENTRALMENTE | 9500
2013-12-31 | GUATAPE | EPMG | HIDRAULICA | AGUA | DESPACHADO CENTRALMENTE | 560000
2013-12-31 | GUATRON | EPMG | HIDRAULICA | AGUA | DESPACHADO CENTRALMENTE | 512000
2013-12-31 | GUAVIO | ENDG | HIDRAULICA | AGUA | DESPACHADO CENTRALMENTE | 1200000
2013-12-31 | INCAUCA 1 | EPSG | COGENERADOR | BAGAZO | NO DESPACHADO CENTRALMENTE | 10000
2013-12-31 | INGENIO PROVIDENCIA 2 | EPSG | COGENERADOR | BAGAZO | NO DESPACHADO CENTRALMENTE | 19900
2013-12-31 | INGENIO RISARALDA 1 | IRIG | COGENERADOR | BAGAZO | NO DESPACHADO CENTRALMENTE | 5500
2013-12-31 | INGENIO SAN CARLOS 1 | EPSG | COGENERADOR | BAGAZO | NO DESPACHADO CENTRALMENTE | 2000
2013-12-31 | INSULA | CHCG | HIDRAULICA | AGUA | NO DESPACHADO CENTRALMENTE | 19000
2013-12-31 | INTERMEDIA | CHCG | HIDRAULICA | AGUA | NO DESPACHADO CENTRALMENTE | 960
2013-12-31 | INZA | GNCG | HIDRAULICA | AGUA | NO DESPACHADO CENTRALMENTE | 750
2013-12-31 | IQUIRA I | HLAG | HIDRAULICA | AGUA | NO DESPACHADO CENTRALMENTE | 4320
2013-12-31 | IQUIRA II | HLAG | HIDRAULICA | AGUA | NO DESPACHADO CENTRALMENTE | 5400
2013-12-31 | JAGUAS | ISGG | HIDRAULICA | AGUA | DESPACHADO CENTRALMENTE | 170000
2013-12-31 | JEPIRACHI 1 - 15 | EPMG | EOLICA | VIENTO | NO DESPACHADO CENTRALMENTE | 18420
2013-12-31 | JULIO BRAVO | CDNG | HIDRAULICA | AGUA | NO DESPACHADO CENTRALMENTE | 1500
2013-12-31 | LA CASCADA ( ABEJORRAL) | EVIG | HIDRAULICA | AGUA | NO DESPACHADO CENTRALMENTE | 3000
2013-12-31 | LA CASCADA (ANTIOQUIA) | LCSG | HIDRAULICA | AGUA | NO DESPACHADO CENTRALMENTE | 2300
2013-12-31 | LA HERRADURA | EPMG | HIDRAULICA | AGUA | NO DESPACHADO CENTRALMENTE | 19800
2013-12-31 | LA PITA | HLAG | HIDRAULICA | AGUA | NO DESPACHADO CENTRALMENTE | 1420
2013-12-31 | LA TASAJERA | EPMG | HIDRAULICA | AGUA | DESPACHADO CENTRALMENTE | 306000
2013-12-31 | LA VUELTA | EPMG | HIDRAULICA | AGUA | NO DESPACHADO CENTRALMENTE | 11600
2013-12-31 | MANANTIALES | EPMG | HIDRAULICA | AGUA | NO DESPACHADO CENTRALMENTE | 3150
2013-12-31 | MAYAGUEZ 1 | EPSG | COGENERADOR | BAGAZO | NO DESPACHADO CENTRALMENTE | 19900
2013-12-31 | MERILECTRICA 1 | CIVG | TERMICA | GAS | DESPACHADO CENTRALMENTE | 167000
2013-12-31 | MIEL I | ISGG | HIDRAULICA | AGUA | DESPACHADO CENTRALMENTE | 396000
2013-12-31 | MIROLINDO | GNCG | HIDRAULICA | AGUA | NO DESPACHADO CENTRALMENTE | 3750
2013-12-31 | MONDOMO | GNCG | HIDRAULICA | AGUA | NO DESPACHADO CENTRALMENTE | 750
2013-12-31 | MONTAÑITAS | CIVG | HIDRAULICA | AGUA | NO DESPACHADO CENTRALMENTE | 19900
2013-12-31 | MUNICIPAL | CHCG | HIDRAULICA | AGUA | NO DESPACHADO CENTRALMENTE | 1400
2013-12-31 | NIMA | EPSG | HIDRAULICA | AGUA | NO DESPACHADO CENTRALMENTE | 6700
2013-12-31 | NIQUIA | EPMG | HIDRAULICA | AGUA | NO DESPACHADO CENTRALMENTE | 19000
2013-12-31 | NUEVO LIBARE | EEPG | HIDRAULICA | AGUA | NO DESPACHADO CENTRALMENTE | 5100
2013-12-31 | NUTIBARA | EPMG | HIDRAULICA | AGUA | NO DESPACHADO CENTRALMENTE | 750
2013-12-31 | OVEJAS | GNCG | HIDRAULICA | AGUA | NO DESPACHADO CENTRALMENTE | 820
2013-12-31 | PAGUA | ENDG | HIDRAULICA | AGUA | DESPACHADO CENTRALMENTE | 600000
2013-12-31 | PAIPA 1 | HIMG | TERMICA | CARBON | DESPACHADO CENTRALMENTE | 31000
2013-12-31 | PAIPA 2 | HIMG | TERMICA | CARBON | DESPACHADO CENTRALMENTE | 70000
2013-12-31 | PAIPA 3 | HIMG | TERMICA | CARBON | DESPACHADO CENTRALMENTE | 70000
2013-12-31 | PAIPA 4 | HIMG | TERMICA | CARBON | DESPACHADO CENTRALMENTE | 150000
2013-12-31 | PAJARITO | EPMG | HIDRAULICA | AGUA | NO DESPACHADO CENTRALMENTE | 4900
2013-12-31 | PALMAS SAN GIL | ESSG | HIDRAULICA | AGUA | NO DESPACHADO CENTRALMENTE | 15000
2013-12-31 | PASTALES | GNCG | HIDRAULICA | AGUA | NO DESPACHADO CENTRALMENTE | 700
2013-12-31 | PATICO - LA CABRERA | GENG | HIDRAULICA | AGUA | NO DESPACHADO CENTRALMENTE | 1480
2013-12-31 | PIEDRAS BLANCAS | EPMG | HIDRAULICA | AGUA | NO DESPACHADO CENTRALMENTE | 5000
2013-12-31 | PLAYAS | EPMG | HIDRAULICA | AGUA | DESPACHADO CENTRALMENTE | 201000
2013-12-31 | PORCE II | EPMG | HIDRAULICA | AGUA | DESPACHADO CENTRALMENTE | 405000
2013-12-31 | PORCE III | EPMG | HIDRAULICA | AGUA | DESPACHADO CENTRALMENTE | 660000
2013-12-31 | PRADO | EPSG | HIDRAULICA | AGUA | DESPACHADO CENTRALMENTE | 46000
2013-12-31 | PRADO IV | EPSG | HIDRAULICA | AGUA | NO DESPACHADO CENTRALMENTE | 5000
2013-12-31 | PROELECTRICA 1 | PRIG | TERMICA | GAS | DESPACHADO CENTRALMENTE | 45000
2013-12-31 | PROELECTRICA 2 | PRIG | TERMICA | GAS | DESPACHADO CENTRALMENTE | 45000
2013-12-31 | PROENCA 1 | PECG | COGENERADOR | BAGAZO | NO DESPACHADO CENTRALMENTE | 4000
2013-12-31 | PUENTE GUILLERMO | NRCG | HIDRAULICA | AGUA | NO DESPACHADO CENTRALMENTE | 1000
2013-12-31 | REMEDIOS | GEEG | HIDRAULICA | AGUA | NO DESPACHADO CENTRALMENTE | 750
2013-12-31 | RIO ABAJO | EPMG | HIDRAULICA | AGUA | NO DESPACHADO CENTRALMENTE | 900
2013-12-31 | RIO BOBO | CDNG | HIDRAULICA | AGUA | NO DESPACHADO CENTRALMENTE | 4000
2013-12-31 | RIO CALI | EPSG | HIDRAULICA | AGUA | NO DESPACHADO CENTRALMENTE | 1800
2013-12-31 | RIO FRIO I | CETG | HIDRAULICA | AGUA | NO DESPACHADO CENTRALMENTE | 1690
2013-12-31 | RIO FRIO II | CETG | HIDRAULICA | AGUA | NO DESPACHADO CENTRALMENTE | 10000
2013-12-31 | RIO GRANDE | EPMG | HIDRAULICA | AGUA | NO DESPACHADO CENTRALMENTE | 300
2013-12-31 | RIO INGENIO | CDNG | HIDRAULICA | AGUA | NO DESPACHADO CENTRALMENTE | 180
2013-12-31 | RIO MAYO | CDNG | HIDRAULICA | AGUA | NO DESPACHADO CENTRALMENTE | 19800
2013-12-31 | RIO PALO | GNCG | HIDRAULICA | AGUA | NO DESPACHADO CENTRALMENTE | 1440
2013-12-31 | RIO PIEDRAS | CIVG | HIDRAULICA | AGUA | NO DESPACHADO CENTRALMENTE | 19900
2013-12-31 | RIO RECIO | GNCG | HIDRAULICA | AGUA | NO DESPACHADO CENTRALMENTE | 300
2013-12-31 | RIO SAPUYES | CDNG | HIDRAULICA | AGUA | NO DESPACHADO CENTRALMENTE | 1650
2013-12-31 | RIOFRIO (TAMESIS) | EPMG | HIDRAULICA | AGUA | NO DESPACHADO CENTRALMENTE | 1200
2013-12-31 | RIOGRANDE I | EPMG | HIDRAULICA | AGUA | NO DESPACHADO CENTRALMENTE | 19000
2013-12-31 | RIONEGRO | EECG | HIDRAULICA | AGUA | NO DESPACHADO CENTRALMENTE | 9600
2013-12-31 | RUMOR | CETG | HIDRAULICA | AGUA | NO DESPACHADO CENTRALMENTE | 2500
2013-12-31 | SAJANDI | GNCG | HIDRAULICA | AGUA | NO DESPACHADO CENTRALMENTE | 3200
2013-12-31 | SALVAJINA | EPSG | HIDRAULICA | AGUA | DESPACHADO CENTRALMENTE | 285000
2013-12-31 | SAN ANTONIO | ENDG | HIDRAULICA | AGUA | NO DESPACHADO CENTRALMENTE | 19400
2013-12-31 | SAN CANCIO | CHCG | HIDRAULICA | AGUA | NO DESPACHADO CENTRALMENTE | 2000
2013-12-31 | SAN CARLOS | ISGG | HIDRAULICA | AGUA | DESPACHADO CENTRALMENTE | 1240000
2013-12-31 | SAN FRANCISCO | CHCG | HIDRAULICA | AGUA | DESPACHADO CENTRALMENTE | 135000
2013-12-31 | SAN FRANCISCO (Putumayo) | GPYG | HIDRAULICA | AGUA | NO DESPACHADO CENTRALMENTE | 468
2013-12-31 | SAN JOSE | GCEG | HIDRAULICA | AGUA | NO DESPACHADO CENTRALMENTE | 380
2013-12-31 | SAN JOSE DE LA MONTAÑA | EPMG | HIDRAULICA | AGUA | NO DESPACHADO CENTRALMENTE | 400
2013-12-31 | SANTA ANA | ENDG | HIDRAULICA | AGUA | NO DESPACHADO CENTRALMENTE | 8000
2013-12-31 | SANTA RITA | NRCG | HIDRAULICA | AGUA | NO DESPACHADO CENTRALMENTE | 1300
2013-12-31 | SANTIAGO | GNCG | HIDRAULICA | AGUA | NO DESPACHADO CENTRALMENTE | 2800
2013-12-31 | SILVIA | GNCG | HIDRAULICA | AGUA | NO DESPACHADO CENTRALMENTE | 380
2013-12-31 | SONSON | EPMG | HIDRAULICA | AGUA | NO DESPACHADO CENTRALMENTE | 18500
2013-12-31 | SUBA | ENDG | HIDRAULICA | AGUA | NO DESPACHADO CENTRALMENTE | 2550
2013-12-31 | SUEVA 2 | ENDG | HIDRAULICA | AGUA | NO DESPACHADO CENTRALMENTE | 6000
2013-12-31 | TASAJERO 1 | TRMG | TERMICA | CARBON | DESPACHADO CENTRALMENTE | 155000
2013-12-31 | TEBSAB | GECG | TERMICA | GAS | DESPACHADO CENTRALMENTE | 791000
2013-12-31 | TEQUENDAMA | ENDG | HIDRAULICA | AGUA | NO DESPACHADO CENTRALMENTE | 19400
2013-12-31 | TERMOCANDELARIA 1 | TCDG | TERMICA | ACPM | DESPACHADO CENTRALMENTE | 157000
2013-12-31 | TERMOCANDELARIA 2 | TCDG | TERMICA | ACPM | DESPACHADO CENTRALMENTE | 157000
2013-12-31 | TERMOCENTRO CC | ISGG | TERMICA | MEZCLA GAS - JET-A1 | DESPACHADO CENTRALMENTE | 276000
2013-12-31 | TERMODORADA 1 | CHCG | TERMICA | JET-A1 | DESPACHADO CENTRALMENTE | 46000
2013-12-31 | TERMOEMCALI 1 | TEMG | TERMICA | GAS | DESPACHADO CENTRALMENTE | 229000
2013-12-31 | TERMOPIEDRAS | TRPG | TERMICA | GAS | NO DESPACHADO CENTRALMENTE | 3750
2013-12-31 | TERMOSIERRAB | EPMG | TERMICA | GAS | DESPACHADO CENTRALMENTE | 460000
2013-12-31 | TERMOVALLE 1 | TMVG | TERMICA | ACPM | DESPACHADO CENTRALMENTE | 205000
2013-12-31 | TERMOYOPAL 1 | TYPG | TERMICA | GAS | NO DESPACHADO CENTRALMENTE | 19900
2013-12-31 | TERMOYOPAL 2 | TYPG | TERMICA | GAS | DESPACHADO CENTRALMENTE | 30000
2013-12-31 | UNION | MCAG | HIDRAULICA | AGUA | NO DESPACHADO CENTRALMENTE | 700
2013-12-31 | URRA | EMUG | HIDRAULICA | AGUA | DESPACHADO CENTRALMENTE | 338000
2013-12-31 | URRAO | EVIG | HIDRAULICA | AGUA | NO DESPACHADO CENTRALMENTE | 1030
2013-12-31 | USAQUEN | ENDG | HIDRAULICA | AGUA | NO DESPACHADO CENTRALMENTE | 1740
2013-12-31 | VENTANA A | GNCG | HIDRAULICA | AGUA | NO DESPACHADO CENTRALMENTE | 2500
2013-12-31 | VENTANA B | GNCG | HIDRAULICA | AGUA | NO DESPACHADO CENTRALMENTE | 2500
2013-12-31 | ZIPAEMG 2 | ENDG | TERMICA | CARBON | DESPACHADO CENTRALMENTE | 34000
2013-12-31 | ZIPAEMG 3 | ENDG | TERMICA | CARBON | DESPACHADO CENTRALMENTE | 63000
2013-12-31 | ZIPAEMG 4 | ENDG | TERMICA | CARBON | DESPACHADO CENTRALMENTE | 64000
2013-12-31 | ZIPAEMG 5 | ENDG | TERMICA | CARBON | DESPACHADO CENTRALMENTE | 64000